## neubau_lastfluss_template
Index | Gebäudetyp | Baujahr | Anschlusspunkt | Anzahl Bewohner | Jahresenergiebedarf [kWh/a] | SLP Profiltyp | Hausstrom-Zeitreihe | Wärmepumpenstrom-Zeitreihe | EV-Strom-Zeitreihe | SLP Quelle
0 | EFH | 2010 | 9-1 | 3 | 3700 | H21 | D:/01_Projekte/09_HybridWP/Zeitreihen/elec_0.csv |  | X:\Projekte\EBC_ACS0025_EONgGmbH_HybridWP_\Data\Zeitreihen\Kerber Vorstadtnetz\EV-Strom\ev_43.csv | https://www.e-dis-netz.de/de/energie-anschliessen/netznutzung-strom/lastprofilverfahren.html
1 | EFH | 2010 | 9-2 | 2 | 2500 | H21 | D:/01_Projekte/09_HybridWP/Zeitreihen/elec_1.csv |  | X:\Projekte\EBC_ACS0025_EONgGmbH_HybridWP_\Data\Zeitreihen\Kerber Vorstadtnetz\EV-Strom\no_ev.csv | https://www.e-dis-netz.de/de/energie-anschliessen/netznutzung-strom/lastprofilverfahren.html
2 | EFH | 2010 | 9-3 | 2 | 3400 | H21 | D:/01_Projekte/09_HybridWP/Zeitreihen/elec_2.csv |  | X:\Projekte\EBC_ACS0025_EONgGmbH_HybridWP_\Data\Zeitreihen\Kerber Vorstadtnetz\EV-Strom\ev_44.csv | https://www.e-dis-netz.de/de/energie-anschliessen/netznutzung-strom/lastprofilverfahren.html
3 | EFH | 2010 | 9-4 | 3 | 3200 | H21 | D:/01_Projekte/09_HybridWP/Zeitreihen/elec_3.csv |  | X:\Projekte\EBC_ACS0025_EONgGmbH_HybridWP_\Data\Zeitreihen\Kerber Vorstadtnetz\EV-Strom\no_ev.csv | https://www.e-dis-netz.de/de/energie-anschliessen/netznutzung-strom/lastprofilverfahren.html
4 | EFH | 2010 | 9-5 | 2 | 3100 | H21 | D:/01_Projekte/09_HybridWP/Zeitreihen/elec_4.csv |  | X:\Projekte\EBC_ACS0025_EONgGmbH_HybridWP_\Data\Zeitreihen\Kerber Vorstadtnetz\EV-Strom\ev_45.csv | https://www.e-dis-netz.de/de/energie-anschliessen/netznutzung-strom/lastprofilverfahren.html
5 | EFH | 2010 | 9-6 | 3 | 3000 | H21 | D:/01_Projekte/09_HybridWP/Zeitreihen/elec_5.csv |  | X:\Projekte\EBC_ACS0025_EONgGmbH_HybridWP_\Data\Zeitreihen\Kerber Vorstadtnetz\EV-Strom\no_ev.csv | https://www.e-dis-netz.de/de/energie-anschliessen/netznutzung-strom/lastprofilverfahren.html
6 | EFH | 2010 | 9-7 | 4 | 4500 | H21 | D:/01_Projekte/09_HybridWP/Zeitreihen/elec_6.csv |  | X:\Projekte\EBC_ACS0025_EONgGmbH_HybridWP_\Data\Zeitreihen\Kerber Vorstadtnetz\EV-Strom\ev_46.csv | https://www.e-dis-netz.de/de/energie-anschliessen/netznutzung-strom/lastprofilverfahren.html
7 | EFH | 2010 | 9-8 | 2 | 2800 | H21 | D:/01_Projekte/09_HybridWP/Zeitreihen/elec_7.csv |  | X:\Projekte\EBC_ACS0025_EONgGmbH_HybridWP_\Data\Zeitreihen\Kerber Vorstadtnetz\EV-Strom\no_ev.csv | https://www.e-dis-netz.de/de/energie-anschliessen/netznutzung-strom/lastprofilverfahren.html
8 | EFH | 2010 | 9-9 | 5 | 4900 | H21 | D:/01_Projekte/09_HybridWP/Zeitreihen/elec_8.csv |  | X:\Projekte\EBC_ACS0025_EONgGmbH_HybridWP_\Data\Zeitreihen\Kerber Vorstadtnetz\EV-Strom\ev_47.csv | https://www.e-dis-netz.de/de/energie-anschliessen/netznutzung-strom/lastprofilverfahren.html
9 | EFH | 2010 | 4-1 | 2 | 2800 | H21 | D:/01_Projekte/09_HybridWP/Zeitreihen/elec_9.csv |  | X:\Projekte\EBC_ACS0025_EONgGmbH_HybridWP_\Data\Zeitreihen\Kerber Vorstadtnetz\EV-Strom\no_ev.csv | https://www.e-dis-netz.de/de/energie-anschliessen/netznutzung-strom/lastprofilverfahren.html
10 | EFH | 2010 | 4-2 | 5 | 6000 | H21 | D:/01_Projekte/09_HybridWP/Zeitreihen/elec_10.csv |  | X:\Projekte\EBC_ACS0025_EONgGmbH_HybridWP_\Data\Zeitreihen\Kerber Vorstadtnetz\EV-Strom\ev_18.csv | https://www.e-dis-netz.de/de/energie-anschliessen/netznutzung-strom/lastprofilverfahren.html
11 | EFH | 2010 | 4-3 | 5 | 4700 | H21 | D:/01_Projekte/09_HybridWP/Zeitreihen/elec_11.csv |  | X:\Projekte\EBC_ACS0025_EONgGmbH_HybridWP_\Data\Zeitreihen\Kerber Vorstadtnetz\EV-Strom\no_ev.csv | https://www.e-dis-netz.de/de/energie-anschliessen/netznutzung-strom/lastprofilverfahren.html
12 | EFH | 2010 | 4-4 | 3 | 3800 | H21 | D:/01_Projekte/09_HybridWP/Zeitreihen/elec_12.csv |  | X:\Projekte\EBC_ACS0025_EONgGmbH_HybridWP_\Data\Zeitreihen\Kerber Vorstadtnetz\EV-Strom\ev_19.csv | https://www.e-dis-netz.de/de/energie-anschliessen/netznutzung-strom/lastprofilverfahren.html
13 | EFH | 2010 | 4-5 | 2 | 3200 | H21 | D:/01_Projekte/09_HybridWP/Zeitreihen/elec_13.csv |  | X:\Projekte\EBC_ACS0025_EONgGmbH_HybridWP_\Data\Zeitreihen\Kerber Vorstadtnetz\EV-Strom\no_ev.csv | https://www.e-dis-netz.de/de/energie-anschliessen/netznutzung-strom/lastprofilverfahren.html
14 | EFH | 2010 | 4-6 | 3 | 4200 | H21 | D:/01_Projekte/09_HybridWP/Zeitreihen/elec_14.csv |  | X:\Projekte\EBC_ACS0025_EONgGmbH_HybridWP_\Data\Zeitreihen\Kerber Vorstadtnetz\EV-Strom\ev_20.csv | https://www.e-dis-netz.de/de/energie-anschliessen/netznutzung-strom/lastprofilverfahren.html
15 | EFH | 2010 | 4-7 | 2 | 3100 | H21 | D:/01_Projekte/09_HybridWP/Zeitreihen/elec_15.csv |  | X:\Projekte\EBC_ACS0025_EONgGmbH_HybridWP_\Data\Zeitreihen\Kerber Vorstadtnetz\EV-Strom\no_ev.csv | https://www.e-dis-netz.de/de/energie-anschliessen/netznutzung-strom/lastprofilverfahren.html
16 | EFH | 2010 | 4-8 | 2 | 3200 | H21 | D:/01_Projekte/09_HybridWP/Zeitreihen/elec_16.csv |  | X:\Projekte\EBC_ACS0025_EONgGmbH_HybridWP_\Data\Zeitreihen\Kerber Vorstadtnetz\EV-Strom\ev_21.csv | https://www.e-dis-netz.de/de/energie-anschliessen/netznutzung-strom/lastprofilverfahren.html
17 | EFH | 2010 | 4-9 | 4 | 4100 | H21 | D:/01_Projekte/09_HybridWP/Zeitreihen/elec_17.csv |  | X:\Projekte\EBC_ACS0025_EONgGmbH_HybridWP_\Data\Zeitreihen\Kerber Vorstadtnetz\EV-Strom\no_ev.csv | https://www.e-dis-netz.de/de/energie-anschliessen/netznutzung-strom/lastprofilverfahren.html
18 | EFH | 2010 | 4-10 | 4 | 4700 | H21 | D:/01_Projekte/09_HybridWP/Zeitreihen/elec_18.csv |  | X:\Projekte\EBC_ACS0025_EONgGmbH_HybridWP_\Data\Zeitreihen\Kerber Vorstadtnetz\EV-Strom\ev_22.csv | https://www.e-dis-netz.de/de/energie-anschliessen/netznutzung-strom/lastprofilverfahren.html
19 | EFH | 2010 | 5-1 | 4 | 3900 | H21 | D:/01_Projekte/09_HybridWP/Zeitreihen/elec_19.csv |  | X:\Projekte\EBC_ACS0025_EONgGmbH_HybridWP_\Data\Zeitreihen\Kerber Vorstadtnetz\EV-Strom\ev_26.csv | https://www.e-dis-netz.de/de/energie-anschliessen/netznutzung-strom/lastprofilverfahren.html
20 | EFH | 2010 | 5-2 | 2 | 3200 | H21 | D:/01_Projekte/09_HybridWP/Zeitreihen/elec_20.csv |  | X:\Projekte\EBC_ACS0025_EONgGmbH_HybridWP_\Data\Zeitreihen\Kerber Vorstadtnetz\EV-Strom\no_ev.csv | https://www.e-dis-netz.de/de/energie-anschliessen/netznutzung-strom/lastprofilverfahren.html
21 | EFH | 2010 | 5-3 | 2 | 2800 | H21 | D:/01_Projekte/09_HybridWP/Zeitreihen/elec_21.csv |  | X:\Projekte\EBC_ACS0025_EONgGmbH_HybridWP_\Data\Zeitreihen\Kerber Vorstadtnetz\EV-Strom\ev_27.csv | https://www.e-dis-netz.de/de/energie-anschliessen/netznutzung-strom/lastprofilverfahren.html
22 | EFH | 2010 | 5-4 | 4 | 4100 | H21 | D:/01_Projekte/09_HybridWP/Zeitreihen/elec_22.csv |  | X:\Projekte\EBC_ACS0025_EONgGmbH_HybridWP_\Data\Zeitreihen\Kerber Vorstadtnetz\EV-Strom\no_ev.csv | https://www.e-dis-netz.de/de/energie-anschliessen/netznutzung-strom/lastprofilverfahren.html
23 | EFH | 2010 | 5-5 | 3 | 3900 | H21 | D:/01_Projekte/09_HybridWP/Zeitreihen/elec_23.csv |  | X:\Projekte\EBC_ACS0025_EONgGmbH_HybridWP_\Data\Zeitreihen\Kerber Vorstadtnetz\EV-Strom\ev_28.csv | https://www.e-dis-netz.de/de/energie-anschliessen/netznutzung-strom/lastprofilverfahren.html
24 | EFH | 2010 | 5-6 | 3 | 4200 | H21 | D:/01_Projekte/09_HybridWP/Zeitreihen/elec_24.csv |  | X:\Projekte\EBC_ACS0025_EONgGmbH_HybridWP_\Data\Zeitreihen\Kerber Vorstadtnetz\EV-Strom\no_ev.csv | https://www.e-dis-netz.de/de/energie-anschliessen/netznutzung-strom/lastprofilverfahren.html
25 | EFH | 2010 | 5-7 | 5 | 5800 | H21 | D:/01_Projekte/09_HybridWP/Zeitreihen/elec_25.csv |  | X:\Projekte\EBC_ACS0025_EONgGmbH_HybridWP_\Data\Zeitreihen\Kerber Vorstadtnetz\EV-Strom\ev_29.csv | https://www.e-dis-netz.de/de/energie-anschliessen/netznutzung-strom/lastprofilverfahren.html
26 | EFH | 2010 | 5-8 | 4 | 4600 | H21 | D:/01_Projekte/09_HybridWP/Zeitreihen/elec_26.csv |  | X:\Projekte\EBC_ACS0025_EONgGmbH_HybridWP_\Data\Zeitreihen\Kerber Vorstadtnetz\EV-Strom\no_ev.csv | https://www.e-dis-netz.de/de/energie-anschliessen/netznutzung-strom/lastprofilverfahren.html
27 | EFH | 2010 | 5-9 | 5 | 5300 | H21 | D:/01_Projekte/09_HybridWP/Zeitreihen/elec_27.csv |  | X:\Projekte\EBC_ACS0025_EONgGmbH_HybridWP_\Data\Zeitreihen\Kerber Vorstadtnetz\EV-Strom\ev_30.csv | https://www.e-dis-netz.de/de/energie-anschliessen/netznutzung-strom/lastprofilverfahren.html
28 | EFH | 2010 | 5-10 | 5 | 5700 | H21 | D:/01_Projekte/09_HybridWP/Zeitreihen/elec_28.csv |  | X:\Projekte\EBC_ACS0025_EONgGmbH_HybridWP_\Data\Zeitreihen\Kerber Vorstadtnetz\EV-Strom\no_ev.csv | https://www.e-dis-netz.de/de/energie-anschliessen/netznutzung-strom/lastprofilverfahren.html
29 | EFH | 2010 | 5-11 | 5 | 5900 | H21 | D:/01_Projekte/09_HybridWP/Zeitreihen/elec_29.csv |  | X:\Projekte\EBC_ACS0025_EONgGmbH_HybridWP_\Data\Zeitreihen\Kerber Vorstadtnetz\EV-Strom\ev_31.csv | https://www.e-dis-netz.de/de/energie-anschliessen/netznutzung-strom/lastprofilverfahren.html
30 | EFH | 2010 | 5-12 | 4 | 3700 | H21 | D:/01_Projekte/09_HybridWP/Zeitreihen/elec_30.csv |  | X:\Projekte\EBC_ACS0025_EONgGmbH_HybridWP_\Data\Zeitreihen\Kerber Vorstadtnetz\EV-Strom\no_ev.csv | https://www.e-dis-netz.de/de/energie-anschliessen/netznutzung-strom/lastprofilverfahren.html
31 | EFH | 2010 | 5-13 | 4 | 4000 | H21 | D:/01_Projekte/09_HybridWP/Zeitreihen/elec_31.csv |  | X:\Projekte\EBC_ACS0025_EONgGmbH_HybridWP_\Data\Zeitreihen\Kerber Vorstadtnetz\EV-Strom\ev_32.csv | https://www.e-dis-netz.de/de/energie-anschliessen/netznutzung-strom/lastprofilverfahren.html
32 | EFH | 2010 | 5-14 | 2 | 2700 | H21 | D:/01_Projekte/09_HybridWP/Zeitreihen/elec_32.csv |  | X:\Projekte\EBC_ACS0025_EONgGmbH_HybridWP_\Data\Zeitreihen\Kerber Vorstadtnetz\EV-Strom\no_ev.csv | https://www.e-dis-netz.de/de/energie-anschliessen/netznutzung-strom/lastprofilverfahren.html
33 | EFH | 2010 | 5-15 | 4 | 3500 | H21 | D:/01_Projekte/09_HybridWP/Zeitreihen/elec_33.csv |  | X:\Projekte\EBC_ACS0025_EONgGmbH_HybridWP_\Data\Zeitreihen\Kerber Vorstadtnetz\EV-Strom\ev_33.csv | https://www.e-dis-netz.de/de/energie-anschliessen/netznutzung-strom/lastprofilverfahren.html
34 | EFH | 2010 | 5-16 | 4 | 4200 | H21 | D:/01_Projekte/09_HybridWP/Zeitreihen/elec_34.csv |  | X:\Projekte\EBC_ACS0025_EONgGmbH_HybridWP_\Data\Zeitreihen\Kerber Vorstadtnetz\EV-Strom\no_ev.csv | https://www.e-dis-netz.de/de/energie-anschliessen/netznutzung-strom/lastprofilverfahren.html
35 | EFH | 2010 | 1-1 | 3 | 3900 | H21 | D:/01_Projekte/09_HybridWP/Zeitreihen/elec_35.csv |  | X:\Projekte\EBC_ACS0025_EONgGmbH_HybridWP_\Data\Zeitreihen\Kerber Vorstadtnetz\EV-Strom\no_ev.csv | https://www.e-dis-netz.de/de/energie-anschliessen/netznutzung-strom/lastprofilverfahren.html
36 | EFH | 2010 | 1-2 | 2 | 3000 | H21 | D:/01_Projekte/09_HybridWP/Zeitreihen/elec_36.csv |  | X:\Projekte\EBC_ACS0025_EONgGmbH_HybridWP_\Data\Zeitreihen\Kerber Vorstadtnetz\EV-Strom\no_ev.csv | https://www.e-dis-netz.de/de/energie-anschliessen/netznutzung-strom/lastprofilverfahren.html
37 | EFH | 2010 | 1-3 | 2 | 2900 | H21 | D:/01_Projekte/09_HybridWP/Zeitreihen/elec_37.csv |  | X:\Projekte\EBC_ACS0025_EONgGmbH_HybridWP_\Data\Zeitreihen\Kerber Vorstadtnetz\EV-Strom\no_ev.csv | https://www.e-dis-netz.de/de/energie-anschliessen/netznutzung-strom/lastprofilverfahren.html
38 | EFH | 2010 | 1-4 | 2 | 3300 | H21 | D:/01_Projekte/09_HybridWP/Zeitreihen/elec_38.csv |  | X:\Projekte\EBC_ACS0025_EONgGmbH_HybridWP_\Data\Zeitreihen\Kerber Vorstadtnetz\EV-Strom\ev_1.csv | https://www.e-dis-netz.de/de/energie-anschliessen/netznutzung-strom/lastprofilverfahren.html
39 | EFH | 2010 | 1-5 | 2 | 3200 | H21 | D:/01_Projekte/09_HybridWP/Zeitreihen/elec_39.csv |  | X:\Projekte\EBC_ACS0025_EONgGmbH_HybridWP_\Data\Zeitreihen\Kerber Vorstadtnetz\EV-Strom\no_ev.csv | https://www.e-dis-netz.de/de/energie-anschliessen/netznutzung-strom/lastprofilverfahren.html
40 | EFH | 2010 | 1-6 | 2 | 3200 | H21 | D:/01_Projekte/09_HybridWP/Zeitreihen/elec_40.csv |  | X:\Projekte\EBC_ACS0025_EONgGmbH_HybridWP_\Data\Zeitreihen\Kerber Vorstadtnetz\EV-Strom\ev_2.csv | https://www.e-dis-netz.de/de/energie-anschliessen/netznutzung-strom/lastprofilverfahren.html
41 | EFH | 2010 | 1-7 | 5 | 5300 | H21 | D:/01_Projekte/09_HybridWP/Zeitreihen/elec_41.csv |  | X:\Projekte\EBC_ACS0025_EONgGmbH_HybridWP_\Data\Zeitreihen\Kerber Vorstadtnetz\EV-Strom\no_ev.csv | https://www.e-dis-netz.de/de/energie-anschliessen/netznutzung-strom/lastprofilverfahren.html
42 | EFH | 2010 | 1-8 | 4 | 4500 | H21 | D:/01_Projekte/09_HybridWP/Zeitreihen/elec_42.csv |  | X:\Projekte\EBC_ACS0025_EONgGmbH_HybridWP_\Data\Zeitreihen\Kerber Vorstadtnetz\EV-Strom\ev_3.csv | https://www.e-dis-netz.de/de/energie-anschliessen/netznutzung-strom/lastprofilverfahren.html
43 | EFH | 2010 | 1-9 | 5 | 5600 | H21 | D:/01_Projekte/09_HybridWP/Zeitreihen/elec_43.csv |  | X:\Projekte\EBC_ACS0025_EONgGmbH_HybridWP_\Data\Zeitreihen\Kerber Vorstadtnetz\EV-Strom\no_ev.csv | https://www.e-dis-netz.de/de/energie-anschliessen/netznutzung-strom/lastprofilverfahren.html
44 | EFH | 2010 | 1-10 | 5 | 5800 | H21 | D:/01_Projekte/09_HybridWP/Zeitreihen/elec_44.csv |  | X:\Projekte\EBC_ACS0025_EONgGmbH_HybridWP_\Data\Zeitreihen\Kerber Vorstadtnetz\EV-Strom\ev_4.csv | https://www.e-dis-netz.de/de/energie-anschliessen/netznutzung-strom/lastprofilverfahren.html
45 | EFH | 2010 | 1-11 | 2 | 3100 | H21 | D:/01_Projekte/09_HybridWP/Zeitreihen/elec_45.csv |  | X:\Projekte\EBC_ACS0025_EONgGmbH_HybridWP_\Data\Zeitreihen\Kerber Vorstadtnetz\EV-Strom\no_ev.csv | https://www.e-dis-netz.de/de/energie-anschliessen/netznutzung-strom/lastprofilverfahren.html
46 | EFH | 2010 | 1-12 | 3 | 3200 | H21 | D:/01_Projekte/09_HybridWP/Zeitreihen/elec_46.csv |  | X:\Projekte\EBC_ACS0025_EONgGmbH_HybridWP_\Data\Zeitreihen\Kerber Vorstadtnetz\EV-Strom\ev_5.csv | https://www.e-dis-netz.de/de/energie-anschliessen/netznutzung-strom/lastprofilverfahren.html
47 | EFH | 2010 | 2-1 | 3 | 3200 | H21 | D:/01_Projekte/09_HybridWP/Zeitreihen/elec_47.csv |  | X:\Projekte\EBC_ACS0025_EONgGmbH_HybridWP_\Data\Zeitreihen\Kerber Vorstadtnetz\EV-Strom\ev_6.csv | https://www.e-dis-netz.de/de/energie-anschliessen/netznutzung-strom/lastprofilverfahren.html
48 | EFH | 2010 | 2-2 | 2 | 3400 | H21 | D:/01_Projekte/09_HybridWP/Zeitreihen/elec_48.csv |  | X:\Projekte\EBC_ACS0025_EONgGmbH_HybridWP_\Data\Zeitreihen\Kerber Vorstadtnetz\EV-Strom\no_ev.csv | https://www.e-dis-netz.de/de/energie-anschliessen/netznutzung-strom/lastprofilverfahren.html
49 | EFH | 2010 | 2-3 | 5 | 4800 | H21 | D:/01_Projekte/09_HybridWP/Zeitreihen/elec_49.csv |  | X:\Projekte\EBC_ACS0025_EONgGmbH_HybridWP_\Data\Zeitreihen\Kerber Vorstadtnetz\EV-Strom\ev_7.csv | https://www.e-dis-netz.de/de/energie-anschliessen/netznutzung-strom/lastprofilverfahren.html
50 | EFH | 2010 | 2-4 | 2 | 2900 | H21 | D:/01_Projekte/09_HybridWP/Zeitreihen/elec_50.csv |  | X:\Projekte\EBC_ACS0025_EONgGmbH_HybridWP_\Data\Zeitreihen\Kerber Vorstadtnetz\EV-Strom\no_ev.csv | https://www.e-dis-netz.de/de/energie-anschliessen/netznutzung-strom/lastprofilverfahren.html
51 | EFH | 2010 | 2-5 | 5 | 4100 | H21 | D:/01_Projekte/09_HybridWP/Zeitreihen/elec_51.csv |  | X:\Projekte\EBC_ACS0025_EONgGmbH_HybridWP_\Data\Zeitreihen\Kerber Vorstadtnetz\EV-Strom\ev_8.csv | https://www.e-dis-netz.de/de/energie-anschliessen/netznutzung-strom/lastprofilverfahren.html
52 | EFH | 2010 | 2-6 | 3 | 4200 | H21 | D:/01_Projekte/09_HybridWP/Zeitreihen/elec_52.csv |  | X:\Projekte\EBC_ACS0025_EONgGmbH_HybridWP_\Data\Zeitreihen\Kerber Vorstadtnetz\EV-Strom\no_ev.csv | https://www.e-dis-netz.de/de/energie-anschliessen/netznutzung-strom/lastprofilverfahren.html
53 | EFH | 2010 | 2-7 | 2 | 3200 | H21 | D:/01_Projekte/09_HybridWP/Zeitreihen/elec_53.csv |  | X:\Projekte\EBC_ACS0025_EONgGmbH_HybridWP_\Data\Zeitreihen\Kerber Vorstadtnetz\EV-Strom\ev_9.csv | https://www.e-dis-netz.de/de/energie-anschliessen/netznutzung-strom/lastprofilverfahren.html
54 | EFH | 2010 | 2-8 | 2 | 3400 | H21 | D:/01_Projekte/09_HybridWP/Zeitreihen/elec_54.csv |  | X:\Projekte\EBC_ACS0025_EONgGmbH_HybridWP_\Data\Zeitreihen\Kerber Vorstadtnetz\EV-Strom\no_ev.csv | https://www.e-dis-netz.de/de/energie-anschliessen/netznutzung-strom/lastprofilverfahren.html
55 | EFH | 2010 | 2-9 | 4 | 4000 | H21 | D:/01_Projekte/09_HybridWP/Zeitreihen/elec_55.csv |  | X:\Projekte\EBC_ACS0025_EONgGmbH_HybridWP_\Data\Zeitreihen\Kerber Vorstadtnetz\EV-Strom\ev_10.csv | https://www.e-dis-netz.de/de/energie-anschliessen/netznutzung-strom/lastprofilverfahren.html
56 | EFH | 2010 | 2-10 | 2 | 3100 | H21 | D:/01_Projekte/09_HybridWP/Zeitreihen/elec_56.csv |  | X:\Projekte\EBC_ACS0025_EONgGmbH_HybridWP_\Data\Zeitreihen\Kerber Vorstadtnetz\EV-Strom\no_ev.csv | https://www.e-dis-netz.de/de/energie-anschliessen/netznutzung-strom/lastprofilverfahren.html
57 | EFH | 2010 | 2-11 | 4 | 4600 | H21 | D:/01_Projekte/09_HybridWP/Zeitreihen/elec_57.csv |  | X:\Projekte\EBC_ACS0025_EONgGmbH_HybridWP_\Data\Zeitreihen\Kerber Vorstadtnetz\EV-Strom\ev_11.csv | https://www.e-dis-netz.de/de/energie-anschliessen/netznutzung-strom/lastprofilverfahren.html
58 | EFH | 2010 | 2-12 | 4 | 3500 | H21 | D:/01_Projekte/09_HybridWP/Zeitreihen/elec_58.csv |  | X:\Projekte\EBC_ACS0025_EONgGmbH_HybridWP_\Data\Zeitreihen\Kerber Vorstadtnetz\EV-Strom\no_ev.csv | https://www.e-dis-netz.de/de/energie-anschliessen/netznutzung-strom/lastprofilverfahren.html
59 | EFH | 2010 | 3-1 | 2 | 3100 | H21 | D:/01_Projekte/09_HybridWP/Zeitreihen/elec_59.csv |  | X:\Projekte\EBC_ACS0025_EONgGmbH_HybridWP_\Data\Zeitreihen\Kerber Vorstadtnetz\EV-Strom\no_ev.csv | https://www.e-dis-netz.de/de/energie-anschliessen/netznutzung-strom/lastprofilverfahren.html
60 | EFH | 2010 | 3-2 | 3 | 3500 | H21 | D:/01_Projekte/09_HybridWP/Zeitreihen/elec_60.csv |  | X:\Projekte\EBC_ACS0025_EONgGmbH_HybridWP_\Data\Zeitreihen\Kerber Vorstadtnetz\EV-Strom\ev_12.csv | https://www.e-dis-netz.de/de/energie-anschliessen/netznutzung-strom/lastprofilverfahren.html
61 | EFH | 2010 | 3-3 | 3 | 3900 | H21 | D:/01_Projekte/09_HybridWP/Zeitreihen/elec_61.csv |  | X:\Projekte\EBC_ACS0025_EONgGmbH_HybridWP_\Data\Zeitreihen\Kerber Vorstadtnetz\EV-Strom\no_ev.csv | https://www.e-dis-netz.de/de/energie-anschliessen/netznutzung-strom/lastprofilverfahren.html
62 | EFH | 2010 | 3-4 | 5 | 5200 | H21 | D:/01_Projekte/09_HybridWP/Zeitreihen/elec_62.csv |  | X:\Projekte\EBC_ACS0025_EONgGmbH_HybridWP_\Data\Zeitreihen\Kerber Vorstadtnetz\EV-Strom\ev_13.csv | https://www.e-dis-netz.de/de/energie-anschliessen/netznutzung-strom/lastprofilverfahren.html
63 | EFH | 2010 | 3-5 | 3 | 3400 | H21 | D:/01_Projekte/09_HybridWP/Zeitreihen/elec_63.csv |  | X:\Projekte\EBC_ACS0025_EONgGmbH_HybridWP_\Data\Zeitreihen\Kerber Vorstadtnetz\EV-Strom\no_ev.csv | https://www.e-dis-netz.de/de/energie-anschliessen/netznutzung-strom/lastprofilverfahren.html
64 | EFH | 2010 | 3-6 | 2 | 3400 | H21 | D:/01_Projekte/09_HybridWP/Zeitreihen/elec_64.csv |  | X:\Projekte\EBC_ACS0025_EONgGmbH_HybridWP_\Data\Zeitreihen\Kerber Vorstadtnetz\EV-Strom\ev_14.csv | https://www.e-dis-netz.de/de/energie-anschliessen/netznutzung-strom/lastprofilverfahren.html
65 | EFH | 2010 | 3-7 | 3 | 4100 | H21 | D:/01_Projekte/09_HybridWP/Zeitreihen/elec_65.csv |  | X:\Projekte\EBC_ACS0025_EONgGmbH_HybridWP_\Data\Zeitreihen\Kerber Vorstadtnetz\EV-Strom\no_ev.csv | https://www.e-dis-netz.de/de/energie-anschliessen/netznutzung-strom/lastprofilverfahren.html
66 | EFH | 2010 | 3-8 | 2 | 2700 | H21 | D:/01_Projekte/09_HybridWP/Zeitreihen/elec_66.csv |  | X:\Projekte\EBC_ACS0025_EONgGmbH_HybridWP_\Data\Zeitreihen\Kerber Vorstadtnetz\EV-Strom\ev_15.csv | https://www.e-dis-netz.de/de/energie-anschliessen/netznutzung-strom/lastprofilverfahren.html
67 | EFH | 2010 | 3-9 | 2 | 2500 | H21 | D:/01_Projekte/09_HybridWP/Zeitreihen/elec_67.csv |  | X:\Projekte\EBC_ACS0025_EONgGmbH_HybridWP_\Data\Zeitreihen\Kerber Vorstadtnetz\EV-Strom\no_ev.csv | https://www.e-dis-netz.de/de/energie-anschliessen/netznutzung-strom/lastprofilverfahren.html
68 | EFH | 2010 | 3-10 | 5 | 6000 | H21 | D:/01_Projekte/09_HybridWP/Zeitreihen/elec_68.csv |  | X:\Projekte\EBC_ACS0025_EONgGmbH_HybridWP_\Data\Zeitreihen\Kerber Vorstadtnetz\EV-Strom\ev_16.csv | https://www.e-dis-netz.de/de/energie-anschliessen/netznutzung-strom/lastprofilverfahren.html
69 | EFH | 2010 | 3-11 | 2 | 3300 | H21 | D:/01_Projekte/09_HybridWP/Zeitreihen/elec_69.csv |  | X:\Projekte\EBC_ACS0025_EONgGmbH_HybridWP_\Data\Zeitreihen\Kerber Vorstadtnetz\EV-Strom\no_ev.csv | https://www.e-dis-netz.de/de/energie-anschliessen/netznutzung-strom/lastprofilverfahren.html
70 | EFH | 2010 | 3-12 | 4 | 3800 | H21 | D:/01_Projekte/09_HybridWP/Zeitreihen/elec_70.csv |  | X:\Projekte\EBC_ACS0025_EONgGmbH_HybridWP_\Data\Zeitreihen\Kerber Vorstadtnetz\EV-Strom\ev_17.csv | https://www.e-dis-netz.de/de/energie-anschliessen/netznutzung-strom/lastprofilverfahren.html
71 | EFH | 2010 | 7-1 | 5 | 6000 | H21 | D:/01_Projekte/09_HybridWP/Zeitreihen/elec_71.csv |  | X:\Projekte\EBC_ACS0025_EONgGmbH_HybridWP_\Data\Zeitreihen\Kerber Vorstadtnetz\EV-Strom\ev_36.csv | https://www.e-dis-netz.de/de/energie-anschliessen/netznutzung-strom/lastprofilverfahren.html
72 | EFH | 2010 | 7-2 | 2 | 3000 | H21 | D:/01_Projekte/09_HybridWP/Zeitreihen/elec_72.csv |  | X:\Projekte\EBC_ACS0025_EONgGmbH_HybridWP_\Data\Zeitreihen\Kerber Vorstadtnetz\EV-Strom\no_ev.csv | https://www.e-dis-netz.de/de/energie-anschliessen/netznutzung-strom/lastprofilverfahren.html
73 | EFH | 2010 | 7-3 | 2 | 2600 | H21 | D:/01_Projekte/09_HybridWP/Zeitreihen/elec_73.csv |  | X:\Projekte\EBC_ACS0025_EONgGmbH_HybridWP_\Data\Zeitreihen\Kerber Vorstadtnetz\EV-Strom\ev_37.csv | https://www.e-dis-netz.de/de/energie-anschliessen/netznutzung-strom/lastprofilverfahren.html
74 | EFH | 2010 | 7-4 | 3 | 3800 | H21 | D:/01_Projekte/09_HybridWP/Zeitreihen/elec_74.csv |  | X:\Projekte\EBC_ACS0025_EONgGmbH_HybridWP_\Data\Zeitreihen\Kerber Vorstadtnetz\EV-Strom\no_ev.csv | https://www.e-dis-netz.de/de/energie-anschliessen/netznutzung-strom/lastprofilverfahren.html
75 | EFH | 2010 | 7-5 | 2 | 2600 | H21 | D:/01_Projekte/09_HybridWP/Zeitreihen/elec_75.csv |  | X:\Projekte\EBC_ACS0025_EONgGmbH_HybridWP_\Data\Zeitreihen\Kerber Vorstadtnetz\EV-Strom\ev_38.csv | https://www.e-dis-netz.de/de/energie-anschliessen/netznutzung-strom/lastprofilverfahren.html
76 | EFH | 2010 | 7-6 | 2 | 3200 | H21 | D:/01_Projekte/09_HybridWP/Zeitreihen/elec_76.csv |  | X:\Projekte\EBC_ACS0025_EONgGmbH_HybridWP_\Data\Zeitreihen\Kerber Vorstadtnetz\EV-Strom\no_ev.csv | https://www.e-dis-netz.de/de/energie-anschliessen/netznutzung-strom/lastprofilverfahren.html
77 | EFH | 2010 | 7-7 | 5 | 6000 | H21 | D:/01_Projekte/09_HybridWP/Zeitreihen/elec_77.csv |  | X:\Projekte\EBC_ACS0025_EONgGmbH_HybridWP_\Data\Zeitreihen\Kerber Vorstadtnetz\EV-Strom\ev_39.csv | https://www.e-dis-netz.de/de/energie-anschliessen/netznutzung-strom/lastprofilverfahren.html
78 | EFH | 2010 | 7-8 | 2 | 2900 | H21 | D:/01_Projekte/09_HybridWP/Zeitreihen/elec_78.csv |  | X:\Projekte\EBC_ACS0025_EONgGmbH_HybridWP_\Data\Zeitreihen\Kerber Vorstadtnetz\EV-Strom\no_ev.csv | https://www.e-dis-netz.de/de/energie-anschliessen/netznutzung-strom/lastprofilverfahren.html
79 | EFH | 2010 | 9-10 | 2 | 3000 | H21 | D:/01_Projekte/09_HybridWP/Zeitreihen/elec_79.csv |  | X:\Projekte\EBC_ACS0025_EONgGmbH_HybridWP_\Data\Zeitreihen\Kerber Vorstadtnetz\EV-Strom\no_ev.csv | https://www.e-dis-netz.de/de/energie-anschliessen/netznutzung-strom/lastprofilverfahren.html
80 | EFH | 1980 | 9-11 | 2 | 3200 | H21 | D:/01_Projekte/09_HybridWP/Zeitreihen/elec_80.csv |  | X:\Projekte\EBC_ACS0025_EONgGmbH_HybridWP_\Data\Zeitreihen\Kerber Vorstadtnetz\EV-Strom\ev_48.csv | https://www.e-dis-netz.de/de/energie-anschliessen/netznutzung-strom/lastprofilverfahren.html
81 | EFH | 1980 | 9-12 | 4 | 4400 | H21 | D:/01_Projekte/09_HybridWP/Zeitreihen/elec_81.csv |  | X:\Projekte\EBC_ACS0025_EONgGmbH_HybridWP_\Data\Zeitreihen\Kerber Vorstadtnetz\EV-Strom\no_ev.csv | https://www.e-dis-netz.de/de/energie-anschliessen/netznutzung-strom/lastprofilverfahren.html
82 | EFH | 1980 | 9-13 | 4 | 3600 | H21 | D:/01_Projekte/09_HybridWP/Zeitreihen/elec_82.csv |  | X:\Projekte\EBC_ACS0025_EONgGmbH_HybridWP_\Data\Zeitreihen\Kerber Vorstadtnetz\EV-Strom\ev_49.csv | https://www.e-dis-netz.de/de/energie-anschliessen/netznutzung-strom/lastprofilverfahren.html
83 | EFH | 1980 | 9-14 | 4 | 4700 | H21 | D:/01_Projekte/09_HybridWP/Zeitreihen/elec_83.csv |  | X:\Projekte\EBC_ACS0025_EONgGmbH_HybridWP_\Data\Zeitreihen\Kerber Vorstadtnetz\EV-Strom\no_ev.csv | https://www.e-dis-netz.de/de/energie-anschliessen/netznutzung-strom/lastprofilverfahren.html
84 | EFH | 1980 | 9-15 | 4 | 3900 | H21 | D:/01_Projekte/09_HybridWP/Zeitreihen/elec_84.csv |  | X:\Projekte\EBC_ACS0025_EONgGmbH_HybridWP_\Data\Zeitreihen\Kerber Vorstadtnetz\EV-Strom\ev_50.csv | https://www.e-dis-netz.de/de/energie-anschliessen/netznutzung-strom/lastprofilverfahren.html
85 | EFH | 1980 | 9-16 | 3 | 3300 | H21 | D:/01_Projekte/09_HybridWP/Zeitreihen/elec_85.csv |  | X:\Projekte\EBC_ACS0025_EONgGmbH_HybridWP_\Data\Zeitreihen\Kerber Vorstadtnetz\EV-Strom\no_ev.csv | https://www.e-dis-netz.de/de/energie-anschliessen/netznutzung-strom/lastprofilverfahren.html
86 | EFH | 1980 | 9-17 | 3 | 4200 | H21 | D:/01_Projekte/09_HybridWP/Zeitreihen/elec_86.csv |  | X:\Projekte\EBC_ACS0025_EONgGmbH_HybridWP_\Data\Zeitreihen\Kerber Vorstadtnetz\EV-Strom\ev_51.csv | https://www.e-dis-netz.de/de/energie-anschliessen/netznutzung-strom/lastprofilverfahren.html
87 | EFH | 1980 | 9-18 | 2 | 2800 | H21 | D:/01_Projekte/09_HybridWP/Zeitreihen/elec_87.csv |  | X:\Projekte\EBC_ACS0025_EONgGmbH_HybridWP_\Data\Zeitreihen\Kerber Vorstadtnetz\EV-Strom\no_ev.csv | https://www.e-dis-netz.de/de/energie-anschliessen/netznutzung-strom/lastprofilverfahren.html
88 | EFH | 1980 | 9-19 | 2 | 3200 | H21 | D:/01_Projekte/09_HybridWP/Zeitreihen/elec_88.csv |  | X:\Projekte\EBC_ACS0025_EONgGmbH_HybridWP_\Data\Zeitreihen\Kerber Vorstadtnetz\EV-Strom\ev_52.csv | https://www.e-dis-netz.de/de/energie-anschliessen/netznutzung-strom/lastprofilverfahren.html
89 | EFH | 1980 | 9-20 | 4 | 4300 | H21 | D:/01_Projekte/09_HybridWP/Zeitreihen/elec_89.csv |  | X:\Projekte\EBC_ACS0025_EONgGmbH_HybridWP_\Data\Zeitreihen\Kerber Vorstadtnetz\EV-Strom\no_ev.csv | https://www.e-dis-netz.de/de/energie-anschliessen/netznutzung-strom/lastprofilverfahren.html
90 | EFH | 1980 | 9-21 | 5 | 6000 | H21 | D:/01_Projekte/09_HybridWP/Zeitreihen/elec_90.csv |  | X:\Projekte\EBC_ACS0025_EONgGmbH_HybridWP_\Data\Zeitreihen\Kerber Vorstadtnetz\EV-Strom\ev_53.csv | https://www.e-dis-netz.de/de/energie-anschliessen/netznutzung-strom/lastprofilverfahren.html
91 | EFH | 1980 | 9-22 | 3 | 3100 | H21 | D:/01_Projekte/09_HybridWP/Zeitreihen/elec_91.csv |  | X:\Projekte\EBC_ACS0025_EONgGmbH_HybridWP_\Data\Zeitreihen\Kerber Vorstadtnetz\EV-Strom\no_ev.csv | https://www.e-dis-netz.de/de/energie-anschliessen/netznutzung-strom/lastprofilverfahren.html
92 | EFH | 1980 | 9-23 | 4 | 4700 | H21 | D:/01_Projekte/09_HybridWP/Zeitreihen/elec_92.csv |  | X:\Projekte\EBC_ACS0025_EONgGmbH_HybridWP_\Data\Zeitreihen\Kerber Vorstadtnetz\EV-Strom\ev_54.csv | https://www.e-dis-netz.de/de/energie-anschliessen/netznutzung-strom/lastprofilverfahren.html
93 | EFH | 1980 | 9-24 | 5 | 5400 | H21 | D:/01_Projekte/09_HybridWP/Zeitreihen/elec_93.csv |  | X:\Projekte\EBC_ACS0025_EONgGmbH_HybridWP_\Data\Zeitreihen\Kerber Vorstadtnetz\EV-Strom\no_ev.csv | https://www.e-dis-netz.de/de/energie-anschliessen/netznutzung-strom/lastprofilverfahren.html
94 | EFH | 1980 | 9-25 | 5 | 4600 | H21 | D:/01_Projekte/09_HybridWP/Zeitreihen/elec_94.csv |  | X:\Projekte\EBC_ACS0025_EONgGmbH_HybridWP_\Data\Zeitreihen\Kerber Vorstadtnetz\EV-Strom\ev_55.csv | https://www.e-dis-netz.de/de/energie-anschliessen/netznutzung-strom/lastprofilverfahren.html
95 | EFH | 1980 | 9-26 | 5 | 5400 | H21 | D:/01_Projekte/09_HybridWP/Zeitreihen/elec_95.csv |  | X:\Projekte\EBC_ACS0025_EONgGmbH_HybridWP_\Data\Zeitreihen\Kerber Vorstadtnetz\EV-Strom\no_ev.csv | https://www.e-dis-netz.de/de/energie-anschliessen/netznutzung-strom/lastprofilverfahren.html
96 | EFH | 1980 | 9-27 | 5 | 4600 | H21 | D:/01_Projekte/09_HybridWP/Zeitreihen/elec_96.csv |  | X:\Projekte\EBC_ACS0025_EONgGmbH_HybridWP_\Data\Zeitreihen\Kerber Vorstadtnetz\EV-Strom\ev_56.csv | https://www.e-dis-netz.de/de/energie-anschliessen/netznutzung-strom/lastprofilverfahren.html
97 | EFH | 1980 | 9-28 | 3 | 4100 | H21 | D:/01_Projekte/09_HybridWP/Zeitreihen/elec_97.csv |  | X:\Projekte\EBC_ACS0025_EONgGmbH_HybridWP_\Data\Zeitreihen\Kerber Vorstadtnetz\EV-Strom\no_ev.csv | https://www.e-dis-netz.de/de/energie-anschliessen/netznutzung-strom/lastprofilverfahren.html
98 | EFH | 1980 | 4-11 | 4 | 4500 | H21 | D:/01_Projekte/09_HybridWP/Zeitreihen/elec_98.csv |  | X:\Projekte\EBC_ACS0025_EONgGmbH_HybridWP_\Data\Zeitreihen\Kerber Vorstadtnetz\EV-Strom\no_ev.csv | https://www.e-dis-netz.de/de/energie-anschliessen/netznutzung-strom/lastprofilverfahren.html
99 | EFH | 1980 | 4-12 | 4 | 4000 | H21 | D:/01_Projekte/09_HybridWP/Zeitreihen/elec_99.csv |  | X:\Projekte\EBC_ACS0025_EONgGmbH_HybridWP_\Data\Zeitreihen\Kerber Vorstadtnetz\EV-Strom\ev_23.csv | https://www.e-dis-netz.de/de/energie-anschliessen/netznutzung-strom/lastprofilverfahren.html
100 | EFH | 1980 | 4-13 | 5 | 5800 | H21 | D:/01_Projekte/09_HybridWP/Zeitreihen/elec_100.csv |  | X:\Projekte\EBC_ACS0025_EONgGmbH_HybridWP_\Data\Zeitreihen\Kerber Vorstadtnetz\EV-Strom\no_ev.csv | https://www.e-dis-netz.de/de/energie-anschliessen/netznutzung-strom/lastprofilverfahren.html
101 | EFH | 1980 | 4-14 | 4 | 3700 | H21 | D:/01_Projekte/09_HybridWP/Zeitreihen/elec_101.csv |  | X:\Projekte\EBC_ACS0025_EONgGmbH_HybridWP_\Data\Zeitreihen\Kerber Vorstadtnetz\EV-Strom\ev_24.csv | https://www.e-dis-netz.de/de/energie-anschliessen/netznutzung-strom/lastprofilverfahren.html
102 | EFH | 1980 | 4-15 | 4 | 4600 | H21 | D:/01_Projekte/09_HybridWP/Zeitreihen/elec_102.csv |  | X:\Projekte\EBC_ACS0025_EONgGmbH_HybridWP_\Data\Zeitreihen\Kerber Vorstadtnetz\EV-Strom\no_ev.csv | https://www.e-dis-netz.de/de/energie-anschliessen/netznutzung-strom/lastprofilverfahren.html
103 | EFH | 1980 | 4-16 | 2 | 3500 | H21 | D:/01_Projekte/09_HybridWP/Zeitreihen/elec_103.csv |  | X:\Projekte\EBC_ACS0025_EONgGmbH_HybridWP_\Data\Zeitreihen\Kerber Vorstadtnetz\EV-Strom\ev_25.csv | https://www.e-dis-netz.de/de/energie-anschliessen/netznutzung-strom/lastprofilverfahren.html
104 | EFH | 1980 | 6-8 | 3 | 3500 | H21 | D:/01_Projekte/09_HybridWP/Zeitreihen/elec_104.csv |  | X:\Projekte\EBC_ACS0025_EONgGmbH_HybridWP_\Data\Zeitreihen\Kerber Vorstadtnetz\EV-Strom\ev_34.csv | https://www.e-dis-netz.de/de/energie-anschliessen/netznutzung-strom/lastprofilverfahren.html
105 | EFH | 1980 | 6-9 | 2 | 3100 | H21 | D:/01_Projekte/09_HybridWP/Zeitreihen/elec_105.csv |  | X:\Projekte\EBC_ACS0025_EONgGmbH_HybridWP_\Data\Zeitreihen\Kerber Vorstadtnetz\EV-Strom\no_ev.csv | https://www.e-dis-netz.de/de/energie-anschliessen/netznutzung-strom/lastprofilverfahren.html
106 | EFH | 1980 | 6-10 | 4 | 3700 | H21 | D:/01_Projekte/09_HybridWP/Zeitreihen/elec_106.csv |  | X:\Projekte\EBC_ACS0025_EONgGmbH_HybridWP_\Data\Zeitreihen\Kerber Vorstadtnetz\EV-Strom\ev_35.csv | https://www.e-dis-netz.de/de/energie-anschliessen/netznutzung-strom/lastprofilverfahren.html
107 | EFH | 1980 | 8-1 | 5 | 4100 | H21 | D:/01_Projekte/09_HybridWP/Zeitreihen/elec_107.csv |  | X:\Projekte\EBC_ACS0025_EONgGmbH_HybridWP_\Data\Zeitreihen\Kerber Vorstadtnetz\EV-Strom\no_ev.csv | https://www.e-dis-netz.de/de/energie-anschliessen/netznutzung-strom/lastprofilverfahren.html
108 | EFH | 1980 | 8-2 | 2 | 2600 | H21 | D:/01_Projekte/09_HybridWP/Zeitreihen/elec_108.csv |  | X:\Projekte\EBC_ACS0025_EONgGmbH_HybridWP_\Data\Zeitreihen\Kerber Vorstadtnetz\EV-Strom\ev_40.csv | https://www.e-dis-netz.de/de/energie-anschliessen/netznutzung-strom/lastprofilverfahren.html
109 | EFH | 1980 | 8-3 | 2 | 2900 | H21 | D:/01_Projekte/09_HybridWP/Zeitreihen/elec_109.csv |  | X:\Projekte\EBC_ACS0025_EONgGmbH_HybridWP_\Data\Zeitreihen\Kerber Vorstadtnetz\EV-Strom\no_ev.csv | https://www.e-dis-netz.de/de/energie-anschliessen/netznutzung-strom/lastprofilverfahren.html
110 | EFH | 1980 | 8-4 | 4 | 4000 | H21 | D:/01_Projekte/09_HybridWP/Zeitreihen/elec_110.csv |  | X:\Projekte\EBC_ACS0025_EONgGmbH_HybridWP_\Data\Zeitreihen\Kerber Vorstadtnetz\EV-Strom\ev_41.csv | https://www.e-dis-netz.de/de/energie-anschliessen/netznutzung-strom/lastprofilverfahren.html
111 | EFH | 1980 | 8-5 | 5 | 4100 | H21 | D:/01_Projekte/09_HybridWP/Zeitreihen/elec_111.csv |  | X:\Projekte\EBC_ACS0025_EONgGmbH_HybridWP_\Data\Zeitreihen\Kerber Vorstadtnetz\EV-Strom\no_ev.csv | https://www.e-dis-netz.de/de/energie-anschliessen/netznutzung-strom/lastprofilverfahren.html
112 | EFH | 1980 | 8-6 | 5 | 5400 | H21 | D:/01_Projekte/09_HybridWP/Zeitreihen/elec_112.csv |  | X:\Projekte\EBC_ACS0025_EONgGmbH_HybridWP_\Data\Zeitreihen\Kerber Vorstadtnetz\EV-Strom\ev_42.csv | https://www.e-dis-netz.de/de/energie-anschliessen/netznutzung-strom/lastprofilverfahren.html
113 | EFH | 1980 | 8-7 | 5 | 5700 | H21 | D:/01_Projekte/09_HybridWP/Zeitreihen/elec_113.csv |  | X:\Projekte\EBC_ACS0025_EONgGmbH_HybridWP_\Data\Zeitreihen\Kerber Vorstadtnetz\EV-Strom\no_ev.csv | https://www.e-dis-netz.de/de/energie-anschliessen/netznutzung-strom/lastprofilverfahren.html
114 | EFH | 1980 | 10-1 | 6 | 6200 | H21 | D:/01_Projekte/09_HybridWP/Zeitreihen/elec_114.csv |  | X:\Projekte\EBC_ACS0025_EONgGmbH_HybridWP_\Data\Zeitreihen\Kerber Vorstadtnetz\EV-Strom\ev_57.csv | https://www.e-dis-netz.de/de/energie-anschliessen/netznutzung-strom/lastprofilverfahren.html
115 | EFH | 1980 | 10-2 | 6 | 6300 | H21 | D:/01_Projekte/09_HybridWP/Zeitreihen/elec_115.csv |  | X:\Projekte\EBC_ACS0025_EONgGmbH_HybridWP_\Data\Zeitreihen\Kerber Vorstadtnetz\EV-Strom\no_ev.csv | https://www.e-dis-netz.de/de/energie-anschliessen/netznutzung-strom/lastprofilverfahren.html
116 | EFH | 1980 | 10-3 | 4 | 4700 | H21 | D:/01_Projekte/09_HybridWP/Zeitreihen/elec_116.csv |  | X:\Projekte\EBC_ACS0025_EONgGmbH_HybridWP_\Data\Zeitreihen\Kerber Vorstadtnetz\EV-Strom\ev_58.csv | https://www.e-dis-netz.de/de/energie-anschliessen/netznutzung-strom/lastprofilverfahren.html
117 | EFH | 1980 | 10-4 | 2 | 3400 | H21 | D:/01_Projekte/09_HybridWP/Zeitreihen/elec_117.csv |  | X:\Projekte\EBC_ACS0025_EONgGmbH_HybridWP_\Data\Zeitreihen\Kerber Vorstadtnetz\EV-Strom\no_ev.csv | https://www.e-dis-netz.de/de/energie-anschliessen/netznutzung-strom/lastprofilverfahren.html
118 | MFH (6 WE) | 1980 | 6-6 | 15 | 14200 | H21 | D:/01_Projekte/09_HybridWP/Zeitreihen/elec_118.csv |  | X:\Projekte\EBC_ACS0025_EONgGmbH_HybridWP_\Data\Zeitreihen\Kerber Vorstadtnetz\EV-Strom\no_ev.csv | https://www.e-dis-netz.de/de/energie-anschliessen/netznutzung-strom/lastprofilverfahren.html
119 | MFH (6 WE) | 2010 | 6-7 | 15 | 12500 | H21 | D:/01_Projekte/09_HybridWP/Zeitreihen/elec_119.csv |  | X:\Projekte\EBC_ACS0025_EONgGmbH_HybridWP_\Data\Zeitreihen\Kerber Vorstadtnetz\EV-Strom\no_ev.csv | https://www.e-dis-netz.de/de/energie-anschliessen/netznutzung-strom/lastprofilverfahren.html
120 | MFH (6 WE) | 2010 | 7-9 | 14 | 13100 | H21 | D:/01_Projekte/09_HybridWP/Zeitreihen/elec_120.csv |  | X:\Projekte\EBC_ACS0025_EONgGmbH_HybridWP_\Data\Zeitreihen\Kerber Vorstadtnetz\EV-Strom\no_ev.csv | https://www.e-dis-netz.de/de/energie-anschliessen/netznutzung-strom/lastprofilverfahren.html
121 | MFH (6 WE) | 2010 | 7-10 | 15 | 14000 | H21 | D:/01_Projekte/09_HybridWP/Zeitreihen/elec_121.csv |  | X:\Projekte\EBC_ACS0025_EONgGmbH_HybridWP_\Data\Zeitreihen\Kerber Vorstadtnetz\EV-Strom\no_ev.csv | https://www.e-dis-netz.de/de/energie-anschliessen/netznutzung-strom/lastprofilverfahren.html
122 | MFH (6 WE) | 2010 | 8-8 | 17 | 13500 | H21 | D:/01_Projekte/09_HybridWP/Zeitreihen/elec_122.csv |  | X:\Projekte\EBC_ACS0025_EONgGmbH_HybridWP_\Data\Zeitreihen\Kerber Vorstadtnetz\EV-Strom\no_ev.csv | https://www.e-dis-netz.de/de/energie-anschliessen/netznutzung-strom/lastprofilverfahren.html
123 | MFH (6 WE) | 2010 | 8-9 | 17 | 15000 | H21 | D:/01_Projekte/09_HybridWP/Zeitreihen/elec_123.csv |  | X:\Projekte\EBC_ACS0025_EONgGmbH_HybridWP_\Data\Zeitreihen\Kerber Vorstadtnetz\EV-Strom\no_ev.csv | https://www.e-dis-netz.de/de/energie-anschliessen/netznutzung-strom/lastprofilverfahren.html
124 | MFH (6 WE) | 2010 | 8-10 | 12 | 12100 | H21 | D:/01_Projekte/09_HybridWP/Zeitreihen/elec_124.csv |  | X:\Projekte\EBC_ACS0025_EONgGmbH_HybridWP_\Data\Zeitreihen\Kerber Vorstadtnetz\EV-Strom\no_ev.csv | https://www.e-dis-netz.de/de/energie-anschliessen/netznutzung-strom/lastprofilverfahren.html
125 | MFH (6 WE) | 2010 | 3-13 | 14 | 12700 | H21 | D:/01_Projekte/09_HybridWP/Zeitreihen/elec_125.csv |  | X:\Projekte\EBC_ACS0025_EONgGmbH_HybridWP_\Data\Zeitreihen\Kerber Vorstadtnetz\EV-Strom\no_ev.csv | https://www.e-dis-netz.de/de/energie-anschliessen/netznutzung-strom/lastprofilverfahren.html
126 | MFH (6 WE) | 1980 | 3-14 | 12 | 11900 | H21 | D:/01_Projekte/09_HybridWP/Zeitreihen/elec_126.csv |  | X:\Projekte\EBC_ACS0025_EONgGmbH_HybridWP_\Data\Zeitreihen\Kerber Vorstadtnetz\EV-Strom\no_ev.csv | https://www.e-dis-netz.de/de/energie-anschliessen/netznutzung-strom/lastprofilverfahren.html
127 | MFH (6 WE) | 1980 | 6-5 | 19 | 13700 | H21 | D:/01_Projekte/09_HybridWP/Zeitreihen/elec_127.csv |  | X:\Projekte\EBC_ACS0025_EONgGmbH_HybridWP_\Data\Zeitreihen\Kerber Vorstadtnetz\EV-Strom\no_ev.csv | https://www.e-dis-netz.de/de/energie-anschliessen/netznutzung-strom/lastprofilverfahren.html
128 | MFH (10 WE) | 1980 | 9-29 | 25 | 24100 | H21 | D:/01_Projekte/09_HybridWP/Zeitreihen/elec_128.csv |  | X:\Projekte\EBC_ACS0025_EONgGmbH_HybridWP_\Data\Zeitreihen\Kerber Vorstadtnetz\EV-Strom\no_ev.csv | https://www.e-dis-netz.de/de/energie-anschliessen/netznutzung-strom/lastprofilverfahren.html
129 | MFH (10 WE) | 2010 | 9-30 | 29 | 22600 | H21 | D:/01_Projekte/09_HybridWP/Zeitreihen/elec_129.csv |  | X:\Projekte\EBC_ACS0025_EONgGmbH_HybridWP_\Data\Zeitreihen\Kerber Vorstadtnetz\EV-Strom\no_ev.csv | https://www.e-dis-netz.de/de/energie-anschliessen/netznutzung-strom/lastprofilverfahren.html
130 | MFH (10 WE) | 2010 | 9-31 | 22 | 19400 | H21 | D:/01_Projekte/09_HybridWP/Zeitreihen/elec_130.csv |  | X:\Projekte\EBC_ACS0025_EONgGmbH_HybridWP_\Data\Zeitreihen\Kerber Vorstadtnetz\EV-Strom\no_ev.csv | https://www.e-dis-netz.de/de/energie-anschliessen/netznutzung-strom/lastprofilverfahren.html
131 | MFH (10 WE) | 2010 | 9-32 | 19 | 17700 | H21 | D:/01_Projekte/09_HybridWP/Zeitreihen/elec_131.csv |  | X:\Projekte\EBC_ACS0025_EONgGmbH_HybridWP_\Data\Zeitreihen\Kerber Vorstadtnetz\EV-Strom\no_ev.csv | https://www.e-dis-netz.de/de/energie-anschliessen/netznutzung-strom/lastprofilverfahren.html
132 | MFH (10 WE) | 2010 | 4-17 | 25 | 22600 | H21 | D:/01_Projekte/09_HybridWP/Zeitreihen/elec_132.csv |  | X:\Projekte\EBC_ACS0025_EONgGmbH_HybridWP_\Data\Zeitreihen\Kerber Vorstadtnetz\EV-Strom\no_ev.csv | https://www.e-dis-netz.de/de/energie-anschliessen/netznutzung-strom/lastprofilverfahren.html
133 | MFH (10 WE) | 2010 | 4-18 | 23 | 22100 | H21 | D:/01_Projekte/09_HybridWP/Zeitreihen/elec_133.csv |  | X:\Projekte\EBC_ACS0025_EONgGmbH_HybridWP_\Data\Zeitreihen\Kerber Vorstadtnetz\EV-Strom\no_ev.csv | https://www.e-dis-netz.de/de/energie-anschliessen/netznutzung-strom/lastprofilverfahren.html
134 | MFH (10 WE) | 2010 | 4-19 | 22 | 20400 | H21 | D:/01_Projekte/09_HybridWP/Zeitreihen/elec_134.csv |  | X:\Projekte\EBC_ACS0025_EONgGmbH_HybridWP_\Data\Zeitreihen\Kerber Vorstadtnetz\EV-Strom\no_ev.csv | https://www.e-dis-netz.de/de/energie-anschliessen/netznutzung-strom/lastprofilverfahren.html
135 | MFH (10 WE) | 2010 | 5-17 | 19 | 18500 | H21 | D:/01_Projekte/09_HybridWP/Zeitreihen/elec_135.csv |  | X:\Projekte\EBC_ACS0025_EONgGmbH_HybridWP_\Data\Zeitreihen\Kerber Vorstadtnetz\EV-Strom\no_ev.csv | https://www.e-dis-netz.de/de/energie-anschliessen/netznutzung-strom/lastprofilverfahren.html
136 | MFH (10 WE) | 2010 | 5-18 | 22 | 20000 | H21 | D:/01_Projekte/09_HybridWP/Zeitreihen/elec_136.csv |  | X:\Projekte\EBC_ACS0025_EONgGmbH_HybridWP_\Data\Zeitreihen\Kerber Vorstadtnetz\EV-Strom\no_ev.csv | https://www.e-dis-netz.de/de/energie-anschliessen/netznutzung-strom/lastprofilverfahren.html
137 | MFH (10 WE) | 2010 | 5-19 | 27 | 21900 | H21 | D:/01_Projekte/09_HybridWP/Zeitreihen/elec_137.csv |  | X:\Projekte\EBC_ACS0025_EONgGmbH_HybridWP_\Data\Zeitreihen\Kerber Vorstadtnetz\EV-Strom\no_ev.csv | https://www.e-dis-netz.de/de/energie-anschliessen/netznutzung-strom/lastprofilverfahren.html
138 | MFH (10 WE) | 2010 | 6-3 | 19 | 19000 | H21 | D:/01_Projekte/09_HybridWP/Zeitreihen/elec_138.csv |  | X:\Projekte\EBC_ACS0025_EONgGmbH_HybridWP_\Data\Zeitreihen\Kerber Vorstadtnetz\EV-Strom\no_ev.csv | https://www.e-dis-netz.de/de/energie-anschliessen/netznutzung-strom/lastprofilverfahren.html
139 | MFH (10 WE) | 2010 | 6-4 | 20 | 18600 | H21 | D:/01_Projekte/09_HybridWP/Zeitreihen/elec_139.csv |  | X:\Projekte\EBC_ACS0025_EONgGmbH_HybridWP_\Data\Zeitreihen\Kerber Vorstadtnetz\EV-Strom\no_ev.csv | https://www.e-dis-netz.de/de/energie-anschliessen/netznutzung-strom/lastprofilverfahren.html
140 | MFH (10 WE) | 2010 | 1-13 | 23 | 21100 | H21 | D:/01_Projekte/09_HybridWP/Zeitreihen/elec_140.csv |  | X:\Projekte\EBC_ACS0025_EONgGmbH_HybridWP_\Data\Zeitreihen\Kerber Vorstadtnetz\EV-Strom\no_ev.csv | https://www.e-dis-netz.de/de/energie-anschliessen/netznutzung-strom/lastprofilverfahren.html
141 | MFH (10 WE) | 1980 | 1-14 | 23 | 23400 | H21 | D:/01_Projekte/09_HybridWP/Zeitreihen/elec_141.csv |  | X:\Projekte\EBC_ACS0025_EONgGmbH_HybridWP_\Data\Zeitreihen\Kerber Vorstadtnetz\EV-Strom\no_ev.csv | https://www.e-dis-netz.de/de/energie-anschliessen/netznutzung-strom/lastprofilverfahren.html
142 | MFH (10 WE) | 1980 | 2-13 | 26 | 24200 | H21 | D:/01_Projekte/09_HybridWP/Zeitreihen/elec_142.csv |  | X:\Projekte\EBC_ACS0025_EONgGmbH_HybridWP_\Data\Zeitreihen\Kerber Vorstadtnetz\EV-Strom\no_ev.csv | https://www.e-dis-netz.de/de/energie-anschliessen/netznutzung-strom/lastprofilverfahren.html
143 | MFH (10 WE) | 1980 | 2-14 | 26 | 24000 | H21 | D:/01_Projekte/09_HybridWP/Zeitreihen/elec_143.csv |  | X:\Projekte\EBC_ACS0025_EONgGmbH_HybridWP_\Data\Zeitreihen\Kerber Vorstadtnetz\EV-Strom\no_ev.csv | https://www.e-dis-netz.de/de/energie-anschliessen/netznutzung-strom/lastprofilverfahren.html
144 | MFH (10 WE) | 1980 | 6-1 | 24 | 22100 | H21 | D:/01_Projekte/09_HybridWP/Zeitreihen/elec_144.csv |  | X:\Projekte\EBC_ACS0025_EONgGmbH_HybridWP_\Data\Zeitreihen\Kerber Vorstadtnetz\EV-Strom\no_ev.csv | https://www.e-dis-netz.de/de/energie-anschliessen/netznutzung-strom/lastprofilverfahren.html
145 | MFH (10 WE) | 1980 | 6-2 | 27 | 24100 | H21 | D:/01_Projekte/09_HybridWP/Zeitreihen/elec_145.csv |  | X:\Projekte\EBC_ACS0025_EONgGmbH_HybridWP_\Data\Zeitreihen\Kerber Vorstadtnetz\EV-Strom\no_ev.csv | https://www.e-dis-netz.de/de/energie-anschliessen/netznutzung-strom/lastprofilverfahren.html

## altbau_lastfluss_template
Index | Gebäudetyp | Baujahr | Anschlusspunkt | Anzahl Bewohner | Jahresenergiebedarf [kWh/a] | SLP Profiltyp | Hausstrom-Zeitreihe | Wärmepumpenstrom-Zeitreihe | EV-Strom-Zeitreihe | SLP Quelle
0 | EFH | 1970 | 9-1 | 3 | 3700 | H21 | D:/01_Projekte/09_HybridWP/Zeitreihen/elec_0.csv |  | X:\Projekte\EBC_ACS0025_EONgGmbH_HybridWP_\Data\Zeitreihen\Kerber Vorstadtnetz\EV-Strom\ev_43.csv | https://www.e-dis-netz.de/de/energie-anschliessen/netznutzung-strom/lastprofilverfahren.html
1 | EFH | 1970 | 9-2 | 2 | 2500 | H21 | D:/01_Projekte/09_HybridWP/Zeitreihen/elec_1.csv |  | X:\Projekte\EBC_ACS0025_EONgGmbH_HybridWP_\Data\Zeitreihen\Kerber Vorstadtnetz\EV-Strom\no_ev.csv | https://www.e-dis-netz.de/de/energie-anschliessen/netznutzung-strom/lastprofilverfahren.html
2 | EFH | 1970 | 9-3 | 2 | 3400 | H21 | D:/01_Projekte/09_HybridWP/Zeitreihen/elec_2.csv |  | X:\Projekte\EBC_ACS0025_EONgGmbH_HybridWP_\Data\Zeitreihen\Kerber Vorstadtnetz\EV-Strom\ev_44.csv | https://www.e-dis-netz.de/de/energie-anschliessen/netznutzung-strom/lastprofilverfahren.html
3 | EFH | 1970 | 9-4 | 3 | 3200 | H21 | D:/01_Projekte/09_HybridWP/Zeitreihen/elec_3.csv |  | X:\Projekte\EBC_ACS0025_EONgGmbH_HybridWP_\Data\Zeitreihen\Kerber Vorstadtnetz\EV-Strom\no_ev.csv | https://www.e-dis-netz.de/de/energie-anschliessen/netznutzung-strom/lastprofilverfahren.html
4 | EFH | 1970 | 9-5 | 2 | 3100 | H21 | D:/01_Projekte/09_HybridWP/Zeitreihen/elec_4.csv |  | X:\Projekte\EBC_ACS0025_EONgGmbH_HybridWP_\Data\Zeitreihen\Kerber Vorstadtnetz\EV-Strom\ev_45.csv | https://www.e-dis-netz.de/de/energie-anschliessen/netznutzung-strom/lastprofilverfahren.html
5 | EFH | 1970 | 9-6 | 3 | 3000 | H21 | D:/01_Projekte/09_HybridWP/Zeitreihen/elec_5.csv |  | X:\Projekte\EBC_ACS0025_EONgGmbH_HybridWP_\Data\Zeitreihen\Kerber Vorstadtnetz\EV-Strom\no_ev.csv | https://www.e-dis-netz.de/de/energie-anschliessen/netznutzung-strom/lastprofilverfahren.html
6 | EFH | 1970 | 9-7 | 4 | 4500 | H21 | D:/01_Projekte/09_HybridWP/Zeitreihen/elec_6.csv |  | X:\Projekte\EBC_ACS0025_EONgGmbH_HybridWP_\Data\Zeitreihen\Kerber Vorstadtnetz\EV-Strom\ev_46.csv | https://www.e-dis-netz.de/de/energie-anschliessen/netznutzung-strom/lastprofilverfahren.html
7 | EFH | 1970 | 9-8 | 2 | 2800 | H21 | D:/01_Projekte/09_HybridWP/Zeitreihen/elec_7.csv |  | X:\Projekte\EBC_ACS0025_EONgGmbH_HybridWP_\Data\Zeitreihen\Kerber Vorstadtnetz\EV-Strom\no_ev.csv | https://www.e-dis-netz.de/de/energie-anschliessen/netznutzung-strom/lastprofilverfahren.html
8 | EFH | 1970 | 9-9 | 5 | 4900 | H21 | D:/01_Projekte/09_HybridWP/Zeitreihen/elec_8.csv |  | X:\Projekte\EBC_ACS0025_EONgGmbH_HybridWP_\Data\Zeitreihen\Kerber Vorstadtnetz\EV-Strom\ev_47.csv | https://www.e-dis-netz.de/de/energie-anschliessen/netznutzung-strom/lastprofilverfahren.html
9 | EFH | 1960 | 4-1 | 2 | 2800 | H21 | D:/01_Projekte/09_HybridWP/Zeitreihen/elec_9.csv |  | X:\Projekte\EBC_ACS0025_EONgGmbH_HybridWP_\Data\Zeitreihen\Kerber Vorstadtnetz\EV-Strom\no_ev.csv | https://www.e-dis-netz.de/de/energie-anschliessen/netznutzung-strom/lastprofilverfahren.html
10 | EFH | 1960 | 4-2 | 5 | 6000 | H21 | D:/01_Projekte/09_HybridWP/Zeitreihen/elec_10.csv |  | X:\Projekte\EBC_ACS0025_EONgGmbH_HybridWP_\Data\Zeitreihen\Kerber Vorstadtnetz\EV-Strom\ev_18.csv | https://www.e-dis-netz.de/de/energie-anschliessen/netznutzung-strom/lastprofilverfahren.html
11 | EFH | 1960 | 4-3 | 5 | 4700 | H21 | D:/01_Projekte/09_HybridWP/Zeitreihen/elec_11.csv |  | X:\Projekte\EBC_ACS0025_EONgGmbH_HybridWP_\Data\Zeitreihen\Kerber Vorstadtnetz\EV-Strom\no_ev.csv | https://www.e-dis-netz.de/de/energie-anschliessen/netznutzung-strom/lastprofilverfahren.html
12 | EFH | 1960 | 4-4 | 3 | 3800 | H21 | D:/01_Projekte/09_HybridWP/Zeitreihen/elec_12.csv |  | X:\Projekte\EBC_ACS0025_EONgGmbH_HybridWP_\Data\Zeitreihen\Kerber Vorstadtnetz\EV-Strom\ev_19.csv | https://www.e-dis-netz.de/de/energie-anschliessen/netznutzung-strom/lastprofilverfahren.html
13 | EFH | 1960 | 4-5 | 2 | 3200 | H21 | D:/01_Projekte/09_HybridWP/Zeitreihen/elec_13.csv |  | X:\Projekte\EBC_ACS0025_EONgGmbH_HybridWP_\Data\Zeitreihen\Kerber Vorstadtnetz\EV-Strom\no_ev.csv | https://www.e-dis-netz.de/de/energie-anschliessen/netznutzung-strom/lastprofilverfahren.html
14 | EFH | 1960 | 4-6 | 3 | 4200 | H21 | D:/01_Projekte/09_HybridWP/Zeitreihen/elec_14.csv |  | X:\Projekte\EBC_ACS0025_EONgGmbH_HybridWP_\Data\Zeitreihen\Kerber Vorstadtnetz\EV-Strom\ev_20.csv | https://www.e-dis-netz.de/de/energie-anschliessen/netznutzung-strom/lastprofilverfahren.html
15 | EFH | 1960 | 4-7 | 2 | 3100 | H21 | D:/01_Projekte/09_HybridWP/Zeitreihen/elec_15.csv |  | X:\Projekte\EBC_ACS0025_EONgGmbH_HybridWP_\Data\Zeitreihen\Kerber Vorstadtnetz\EV-Strom\no_ev.csv | https://www.e-dis-netz.de/de/energie-anschliessen/netznutzung-strom/lastprofilverfahren.html
16 | EFH | 1960 | 4-8 | 2 | 3200 | H21 | D:/01_Projekte/09_HybridWP/Zeitreihen/elec_16.csv |  | X:\Projekte\EBC_ACS0025_EONgGmbH_HybridWP_\Data\Zeitreihen\Kerber Vorstadtnetz\EV-Strom\ev_21.csv | https://www.e-dis-netz.de/de/energie-anschliessen/netznutzung-strom/lastprofilverfahren.html
17 | EFH | 1960 | 4-9 | 4 | 4100 | H21 | D:/01_Projekte/09_HybridWP/Zeitreihen/elec_17.csv |  | X:\Projekte\EBC_ACS0025_EONgGmbH_HybridWP_\Data\Zeitreihen\Kerber Vorstadtnetz\EV-Strom\no_ev.csv | https://www.e-dis-netz.de/de/energie-anschliessen/netznutzung-strom/lastprofilverfahren.html
18 | EFH | 1960 | 4-10 | 4 | 4700 | H21 | D:/01_Projekte/09_HybridWP/Zeitreihen/elec_18.csv |  | X:\Projekte\EBC_ACS0025_EONgGmbH_HybridWP_\Data\Zeitreihen\Kerber Vorstadtnetz\EV-Strom\ev_22.csv | https://www.e-dis-netz.de/de/energie-anschliessen/netznutzung-strom/lastprofilverfahren.html
19 | EFH | 1960 | 5-1 | 4 | 3900 | H21 | D:/01_Projekte/09_HybridWP/Zeitreihen/elec_19.csv |  | X:\Projekte\EBC_ACS0025_EONgGmbH_HybridWP_\Data\Zeitreihen\Kerber Vorstadtnetz\EV-Strom\ev_26.csv | https://www.e-dis-netz.de/de/energie-anschliessen/netznutzung-strom/lastprofilverfahren.html
20 | EFH | 1960 | 5-2 | 2 | 3200 | H21 | D:/01_Projekte/09_HybridWP/Zeitreihen/elec_20.csv |  | X:\Projekte\EBC_ACS0025_EONgGmbH_HybridWP_\Data\Zeitreihen\Kerber Vorstadtnetz\EV-Strom\no_ev.csv | https://www.e-dis-netz.de/de/energie-anschliessen/netznutzung-strom/lastprofilverfahren.html
21 | EFH | 1960 | 5-3 | 2 | 2800 | H21 | D:/01_Projekte/09_HybridWP/Zeitreihen/elec_21.csv |  | X:\Projekte\EBC_ACS0025_EONgGmbH_HybridWP_\Data\Zeitreihen\Kerber Vorstadtnetz\EV-Strom\ev_27.csv | https://www.e-dis-netz.de/de/energie-anschliessen/netznutzung-strom/lastprofilverfahren.html
22 | EFH | 1960 | 5-4 | 4 | 4100 | H21 | D:/01_Projekte/09_HybridWP/Zeitreihen/elec_22.csv |  | X:\Projekte\EBC_ACS0025_EONgGmbH_HybridWP_\Data\Zeitreihen\Kerber Vorstadtnetz\EV-Strom\no_ev.csv | https://www.e-dis-netz.de/de/energie-anschliessen/netznutzung-strom/lastprofilverfahren.html
23 | EFH | 1960 | 5-5 | 3 | 3900 | H21 | D:/01_Projekte/09_HybridWP/Zeitreihen/elec_23.csv |  | X:\Projekte\EBC_ACS0025_EONgGmbH_HybridWP_\Data\Zeitreihen\Kerber Vorstadtnetz\EV-Strom\ev_28.csv | https://www.e-dis-netz.de/de/energie-anschliessen/netznutzung-strom/lastprofilverfahren.html
24 | EFH | 1960 | 5-6 | 3 | 4200 | H21 | D:/01_Projekte/09_HybridWP/Zeitreihen/elec_24.csv |  | X:\Projekte\EBC_ACS0025_EONgGmbH_HybridWP_\Data\Zeitreihen\Kerber Vorstadtnetz\EV-Strom\no_ev.csv | https://www.e-dis-netz.de/de/energie-anschliessen/netznutzung-strom/lastprofilverfahren.html
25 | EFH | 1960 | 5-7 | 5 | 5800 | H21 | D:/01_Projekte/09_HybridWP/Zeitreihen/elec_25.csv |  | X:\Projekte\EBC_ACS0025_EONgGmbH_HybridWP_\Data\Zeitreihen\Kerber Vorstadtnetz\EV-Strom\ev_29.csv | https://www.e-dis-netz.de/de/energie-anschliessen/netznutzung-strom/lastprofilverfahren.html
26 | EFH | 1960 | 5-8 | 4 | 4600 | H21 | D:/01_Projekte/09_HybridWP/Zeitreihen/elec_26.csv |  | X:\Projekte\EBC_ACS0025_EONgGmbH_HybridWP_\Data\Zeitreihen\Kerber Vorstadtnetz\EV-Strom\no_ev.csv | https://www.e-dis-netz.de/de/energie-anschliessen/netznutzung-strom/lastprofilverfahren.html
27 | EFH | 1960 | 5-9 | 5 | 5300 | H21 | D:/01_Projekte/09_HybridWP/Zeitreihen/elec_27.csv |  | X:\Projekte\EBC_ACS0025_EONgGmbH_HybridWP_\Data\Zeitreihen\Kerber Vorstadtnetz\EV-Strom\ev_30.csv | https://www.e-dis-netz.de/de/energie-anschliessen/netznutzung-strom/lastprofilverfahren.html
28 | EFH | 1960 | 5-10 | 5 | 5700 | H21 | D:/01_Projekte/09_HybridWP/Zeitreihen/elec_28.csv |  | X:\Projekte\EBC_ACS0025_EONgGmbH_HybridWP_\Data\Zeitreihen\Kerber Vorstadtnetz\EV-Strom\no_ev.csv | https://www.e-dis-netz.de/de/energie-anschliessen/netznutzung-strom/lastprofilverfahren.html
29 | EFH | 1960 | 5-11 | 5 | 5900 | H21 | D:/01_Projekte/09_HybridWP/Zeitreihen/elec_29.csv |  | X:\Projekte\EBC_ACS0025_EONgGmbH_HybridWP_\Data\Zeitreihen\Kerber Vorstadtnetz\EV-Strom\ev_31.csv | https://www.e-dis-netz.de/de/energie-anschliessen/netznutzung-strom/lastprofilverfahren.html
30 | EFH | 1960 | 5-12 | 4 | 3700 | H21 | D:/01_Projekte/09_HybridWP/Zeitreihen/elec_30.csv |  | X:\Projekte\EBC_ACS0025_EONgGmbH_HybridWP_\Data\Zeitreihen\Kerber Vorstadtnetz\EV-Strom\no_ev.csv | https://www.e-dis-netz.de/de/energie-anschliessen/netznutzung-strom/lastprofilverfahren.html
31 | EFH | 1960 | 5-13 | 4 | 4000 | H21 | D:/01_Projekte/09_HybridWP/Zeitreihen/elec_31.csv |  | X:\Projekte\EBC_ACS0025_EONgGmbH_HybridWP_\Data\Zeitreihen\Kerber Vorstadtnetz\EV-Strom\ev_32.csv | https://www.e-dis-netz.de/de/energie-anschliessen/netznutzung-strom/lastprofilverfahren.html
32 | EFH | 1960 | 5-14 | 2 | 2700 | H21 | D:/01_Projekte/09_HybridWP/Zeitreihen/elec_32.csv |  | X:\Projekte\EBC_ACS0025_EONgGmbH_HybridWP_\Data\Zeitreihen\Kerber Vorstadtnetz\EV-Strom\no_ev.csv | https://www.e-dis-netz.de/de/energie-anschliessen/netznutzung-strom/lastprofilverfahren.html
33 | EFH | 1960 | 5-15 | 4 | 3500 | H21 | D:/01_Projekte/09_HybridWP/Zeitreihen/elec_33.csv |  | X:\Projekte\EBC_ACS0025_EONgGmbH_HybridWP_\Data\Zeitreihen\Kerber Vorstadtnetz\EV-Strom\ev_33.csv | https://www.e-dis-netz.de/de/energie-anschliessen/netznutzung-strom/lastprofilverfahren.html
34 | EFH | 1960 | 5-16 | 4 | 4200 | H21 | D:/01_Projekte/09_HybridWP/Zeitreihen/elec_34.csv |  | X:\Projekte\EBC_ACS0025_EONgGmbH_HybridWP_\Data\Zeitreihen\Kerber Vorstadtnetz\EV-Strom\no_ev.csv | https://www.e-dis-netz.de/de/energie-anschliessen/netznutzung-strom/lastprofilverfahren.html
35 | EFH | 1960 | 1-1 | 3 | 3900 | H21 | D:/01_Projekte/09_HybridWP/Zeitreihen/elec_35.csv |  | X:\Projekte\EBC_ACS0025_EONgGmbH_HybridWP_\Data\Zeitreihen\Kerber Vorstadtnetz\EV-Strom\no_ev.csv | https://www.e-dis-netz.de/de/energie-anschliessen/netznutzung-strom/lastprofilverfahren.html
36 | EFH | 1960 | 1-2 | 2 | 3000 | H21 | D:/01_Projekte/09_HybridWP/Zeitreihen/elec_36.csv |  | X:\Projekte\EBC_ACS0025_EONgGmbH_HybridWP_\Data\Zeitreihen\Kerber Vorstadtnetz\EV-Strom\no_ev.csv | https://www.e-dis-netz.de/de/energie-anschliessen/netznutzung-strom/lastprofilverfahren.html
37 | EFH | 1960 | 1-3 | 2 | 2900 | H21 | D:/01_Projekte/09_HybridWP/Zeitreihen/elec_37.csv |  | X:\Projekte\EBC_ACS0025_EONgGmbH_HybridWP_\Data\Zeitreihen\Kerber Vorstadtnetz\EV-Strom\no_ev.csv | https://www.e-dis-netz.de/de/energie-anschliessen/netznutzung-strom/lastprofilverfahren.html
38 | EFH | 1960 | 1-4 | 2 | 3300 | H21 | D:/01_Projekte/09_HybridWP/Zeitreihen/elec_38.csv |  | X:\Projekte\EBC_ACS0025_EONgGmbH_HybridWP_\Data\Zeitreihen\Kerber Vorstadtnetz\EV-Strom\ev_1.csv | https://www.e-dis-netz.de/de/energie-anschliessen/netznutzung-strom/lastprofilverfahren.html
39 | EFH | 1960 | 1-5 | 2 | 3200 | H21 | D:/01_Projekte/09_HybridWP/Zeitreihen/elec_39.csv |  | X:\Projekte\EBC_ACS0025_EONgGmbH_HybridWP_\Data\Zeitreihen\Kerber Vorstadtnetz\EV-Strom\no_ev.csv | https://www.e-dis-netz.de/de/energie-anschliessen/netznutzung-strom/lastprofilverfahren.html
40 | EFH | 1960 | 1-6 | 2 | 3200 | H21 | D:/01_Projekte/09_HybridWP/Zeitreihen/elec_40.csv |  | X:\Projekte\EBC_ACS0025_EONgGmbH_HybridWP_\Data\Zeitreihen\Kerber Vorstadtnetz\EV-Strom\ev_2.csv | https://www.e-dis-netz.de/de/energie-anschliessen/netznutzung-strom/lastprofilverfahren.html
41 | EFH | 1960 | 1-7 | 5 | 5300 | H21 | D:/01_Projekte/09_HybridWP/Zeitreihen/elec_41.csv |  | X:\Projekte\EBC_ACS0025_EONgGmbH_HybridWP_\Data\Zeitreihen\Kerber Vorstadtnetz\EV-Strom\no_ev.csv | https://www.e-dis-netz.de/de/energie-anschliessen/netznutzung-strom/lastprofilverfahren.html
42 | EFH | 1960 | 1-8 | 4 | 4500 | H21 | D:/01_Projekte/09_HybridWP/Zeitreihen/elec_42.csv |  | X:\Projekte\EBC_ACS0025_EONgGmbH_HybridWP_\Data\Zeitreihen\Kerber Vorstadtnetz\EV-Strom\ev_3.csv | https://www.e-dis-netz.de/de/energie-anschliessen/netznutzung-strom/lastprofilverfahren.html
43 | EFH | 1960 | 1-9 | 5 | 5600 | H21 | D:/01_Projekte/09_HybridWP/Zeitreihen/elec_43.csv |  | X:\Projekte\EBC_ACS0025_EONgGmbH_HybridWP_\Data\Zeitreihen\Kerber Vorstadtnetz\EV-Strom\no_ev.csv | https://www.e-dis-netz.de/de/energie-anschliessen/netznutzung-strom/lastprofilverfahren.html
44 | EFH | 1960 | 1-10 | 5 | 5800 | H21 | D:/01_Projekte/09_HybridWP/Zeitreihen/elec_44.csv |  | X:\Projekte\EBC_ACS0025_EONgGmbH_HybridWP_\Data\Zeitreihen\Kerber Vorstadtnetz\EV-Strom\ev_4.csv | https://www.e-dis-netz.de/de/energie-anschliessen/netznutzung-strom/lastprofilverfahren.html
45 | EFH | 1960 | 1-11 | 2 | 3100 | H21 | D:/01_Projekte/09_HybridWP/Zeitreihen/elec_45.csv |  | X:\Projekte\EBC_ACS0025_EONgGmbH_HybridWP_\Data\Zeitreihen\Kerber Vorstadtnetz\EV-Strom\no_ev.csv | https://www.e-dis-netz.de/de/energie-anschliessen/netznutzung-strom/lastprofilverfahren.html
46 | EFH | 1960 | 1-12 | 3 | 3200 | H21 | D:/01_Projekte/09_HybridWP/Zeitreihen/elec_46.csv |  | X:\Projekte\EBC_ACS0025_EONgGmbH_HybridWP_\Data\Zeitreihen\Kerber Vorstadtnetz\EV-Strom\ev_5.csv | https://www.e-dis-netz.de/de/energie-anschliessen/netznutzung-strom/lastprofilverfahren.html
47 | EFH | 1970 | 2-1 | 3 | 3200 | H21 | D:/01_Projekte/09_HybridWP/Zeitreihen/elec_47.csv |  | X:\Projekte\EBC_ACS0025_EONgGmbH_HybridWP_\Data\Zeitreihen\Kerber Vorstadtnetz\EV-Strom\ev_6.csv | https://www.e-dis-netz.de/de/energie-anschliessen/netznutzung-strom/lastprofilverfahren.html
48 | EFH | 1970 | 2-2 | 2 | 3400 | H21 | D:/01_Projekte/09_HybridWP/Zeitreihen/elec_48.csv |  | X:\Projekte\EBC_ACS0025_EONgGmbH_HybridWP_\Data\Zeitreihen\Kerber Vorstadtnetz\EV-Strom\no_ev.csv | https://www.e-dis-netz.de/de/energie-anschliessen/netznutzung-strom/lastprofilverfahren.html
49 | EFH | 1970 | 2-3 | 5 | 4800 | H21 | D:/01_Projekte/09_HybridWP/Zeitreihen/elec_49.csv |  | X:\Projekte\EBC_ACS0025_EONgGmbH_HybridWP_\Data\Zeitreihen\Kerber Vorstadtnetz\EV-Strom\ev_7.csv | https://www.e-dis-netz.de/de/energie-anschliessen/netznutzung-strom/lastprofilverfahren.html
50 | EFH | 1970 | 2-4 | 2 | 2900 | H21 | D:/01_Projekte/09_HybridWP/Zeitreihen/elec_50.csv |  | X:\Projekte\EBC_ACS0025_EONgGmbH_HybridWP_\Data\Zeitreihen\Kerber Vorstadtnetz\EV-Strom\no_ev.csv | https://www.e-dis-netz.de/de/energie-anschliessen/netznutzung-strom/lastprofilverfahren.html
51 | EFH | 1970 | 2-5 | 5 | 4100 | H21 | D:/01_Projekte/09_HybridWP/Zeitreihen/elec_51.csv |  | X:\Projekte\EBC_ACS0025_EONgGmbH_HybridWP_\Data\Zeitreihen\Kerber Vorstadtnetz\EV-Strom\ev_8.csv | https://www.e-dis-netz.de/de/energie-anschliessen/netznutzung-strom/lastprofilverfahren.html
52 | EFH | 1970 | 2-6 | 3 | 4200 | H21 | D:/01_Projekte/09_HybridWP/Zeitreihen/elec_52.csv |  | X:\Projekte\EBC_ACS0025_EONgGmbH_HybridWP_\Data\Zeitreihen\Kerber Vorstadtnetz\EV-Strom\no_ev.csv | https://www.e-dis-netz.de/de/energie-anschliessen/netznutzung-strom/lastprofilverfahren.html
53 | EFH | 1970 | 2-7 | 2 | 3200 | H21 | D:/01_Projekte/09_HybridWP/Zeitreihen/elec_53.csv |  | X:\Projekte\EBC_ACS0025_EONgGmbH_HybridWP_\Data\Zeitreihen\Kerber Vorstadtnetz\EV-Strom\ev_9.csv | https://www.e-dis-netz.de/de/energie-anschliessen/netznutzung-strom/lastprofilverfahren.html
54 | EFH | 1970 | 2-8 | 2 | 3400 | H21 | D:/01_Projekte/09_HybridWP/Zeitreihen/elec_54.csv |  | X:\Projekte\EBC_ACS0025_EONgGmbH_HybridWP_\Data\Zeitreihen\Kerber Vorstadtnetz\EV-Strom\no_ev.csv | https://www.e-dis-netz.de/de/energie-anschliessen/netznutzung-strom/lastprofilverfahren.html
55 | EFH | 1970 | 2-9 | 4 | 4000 | H21 | D:/01_Projekte/09_HybridWP/Zeitreihen/elec_55.csv |  | X:\Projekte\EBC_ACS0025_EONgGmbH_HybridWP_\Data\Zeitreihen\Kerber Vorstadtnetz\EV-Strom\ev_10.csv | https://www.e-dis-netz.de/de/energie-anschliessen/netznutzung-strom/lastprofilverfahren.html
56 | EFH | 1970 | 2-10 | 2 | 3100 | H21 | D:/01_Projekte/09_HybridWP/Zeitreihen/elec_56.csv |  | X:\Projekte\EBC_ACS0025_EONgGmbH_HybridWP_\Data\Zeitreihen\Kerber Vorstadtnetz\EV-Strom\no_ev.csv | https://www.e-dis-netz.de/de/energie-anschliessen/netznutzung-strom/lastprofilverfahren.html
57 | EFH | 1960 | 2-11 | 4 | 4600 | H21 | D:/01_Projekte/09_HybridWP/Zeitreihen/elec_57.csv |  | X:\Projekte\EBC_ACS0025_EONgGmbH_HybridWP_\Data\Zeitreihen\Kerber Vorstadtnetz\EV-Strom\ev_11.csv | https://www.e-dis-netz.de/de/energie-anschliessen/netznutzung-strom/lastprofilverfahren.html
58 | EFH | 1960 | 2-12 | 4 | 3500 | H21 | D:/01_Projekte/09_HybridWP/Zeitreihen/elec_58.csv |  | X:\Projekte\EBC_ACS0025_EONgGmbH_HybridWP_\Data\Zeitreihen\Kerber Vorstadtnetz\EV-Strom\no_ev.csv | https://www.e-dis-netz.de/de/energie-anschliessen/netznutzung-strom/lastprofilverfahren.html
59 | EFH | 1970 | 3-1 | 2 | 3100 | H21 | D:/01_Projekte/09_HybridWP/Zeitreihen/elec_59.csv |  | X:\Projekte\EBC_ACS0025_EONgGmbH_HybridWP_\Data\Zeitreihen\Kerber Vorstadtnetz\EV-Strom\no_ev.csv | https://www.e-dis-netz.de/de/energie-anschliessen/netznutzung-strom/lastprofilverfahren.html
60 | EFH | 1970 | 3-2 | 3 | 3500 | H21 | D:/01_Projekte/09_HybridWP/Zeitreihen/elec_60.csv |  | X:\Projekte\EBC_ACS0025_EONgGmbH_HybridWP_\Data\Zeitreihen\Kerber Vorstadtnetz\EV-Strom\ev_12.csv | https://www.e-dis-netz.de/de/energie-anschliessen/netznutzung-strom/lastprofilverfahren.html
61 | EFH | 1970 | 3-3 | 3 | 3900 | H21 | D:/01_Projekte/09_HybridWP/Zeitreihen/elec_61.csv |  | X:\Projekte\EBC_ACS0025_EONgGmbH_HybridWP_\Data\Zeitreihen\Kerber Vorstadtnetz\EV-Strom\no_ev.csv | https://www.e-dis-netz.de/de/energie-anschliessen/netznutzung-strom/lastprofilverfahren.html
62 | EFH | 1970 | 3-4 | 5 | 5200 | H21 | D:/01_Projekte/09_HybridWP/Zeitreihen/elec_62.csv |  | X:\Projekte\EBC_ACS0025_EONgGmbH_HybridWP_\Data\Zeitreihen\Kerber Vorstadtnetz\EV-Strom\ev_13.csv | https://www.e-dis-netz.de/de/energie-anschliessen/netznutzung-strom/lastprofilverfahren.html
63 | EFH | 1970 | 3-5 | 3 | 3400 | H21 | D:/01_Projekte/09_HybridWP/Zeitreihen/elec_63.csv |  | X:\Projekte\EBC_ACS0025_EONgGmbH_HybridWP_\Data\Zeitreihen\Kerber Vorstadtnetz\EV-Strom\no_ev.csv | https://www.e-dis-netz.de/de/energie-anschliessen/netznutzung-strom/lastprofilverfahren.html
64 | EFH | 1970 | 3-6 | 2 | 3400 | H21 | D:/01_Projekte/09_HybridWP/Zeitreihen/elec_64.csv |  | X:\Projekte\EBC_ACS0025_EONgGmbH_HybridWP_\Data\Zeitreihen\Kerber Vorstadtnetz\EV-Strom\ev_14.csv | https://www.e-dis-netz.de/de/energie-anschliessen/netznutzung-strom/lastprofilverfahren.html
65 | EFH | 1970 | 3-7 | 3 | 4100 | H21 | D:/01_Projekte/09_HybridWP/Zeitreihen/elec_65.csv |  | X:\Projekte\EBC_ACS0025_EONgGmbH_HybridWP_\Data\Zeitreihen\Kerber Vorstadtnetz\EV-Strom\no_ev.csv | https://www.e-dis-netz.de/de/energie-anschliessen/netznutzung-strom/lastprofilverfahren.html
66 | EFH | 1970 | 3-8 | 2 | 2700 | H21 | D:/01_Projekte/09_HybridWP/Zeitreihen/elec_66.csv |  | X:\Projekte\EBC_ACS0025_EONgGmbH_HybridWP_\Data\Zeitreihen\Kerber Vorstadtnetz\EV-Strom\ev_15.csv | https://www.e-dis-netz.de/de/energie-anschliessen/netznutzung-strom/lastprofilverfahren.html
67 | EFH | 1950 | 3-9 | 2 | 2500 | H21 | D:/01_Projekte/09_HybridWP/Zeitreihen/elec_67.csv |  | X:\Projekte\EBC_ACS0025_EONgGmbH_HybridWP_\Data\Zeitreihen\Kerber Vorstadtnetz\EV-Strom\no_ev.csv | https://www.e-dis-netz.de/de/energie-anschliessen/netznutzung-strom/lastprofilverfahren.html
68 | EFH | 1950 | 3-10 | 5 | 6000 | H21 | D:/01_Projekte/09_HybridWP/Zeitreihen/elec_68.csv |  | X:\Projekte\EBC_ACS0025_EONgGmbH_HybridWP_\Data\Zeitreihen\Kerber Vorstadtnetz\EV-Strom\ev_16.csv | https://www.e-dis-netz.de/de/energie-anschliessen/netznutzung-strom/lastprofilverfahren.html
69 | EFH | 1950 | 3-11 | 2 | 3300 | H21 | D:/01_Projekte/09_HybridWP/Zeitreihen/elec_69.csv |  | X:\Projekte\EBC_ACS0025_EONgGmbH_HybridWP_\Data\Zeitreihen\Kerber Vorstadtnetz\EV-Strom\no_ev.csv | https://www.e-dis-netz.de/de/energie-anschliessen/netznutzung-strom/lastprofilverfahren.html
70 | EFH | 1950 | 3-12 | 4 | 3800 | H21 | D:/01_Projekte/09_HybridWP/Zeitreihen/elec_70.csv |  | X:\Projekte\EBC_ACS0025_EONgGmbH_HybridWP_\Data\Zeitreihen\Kerber Vorstadtnetz\EV-Strom\ev_17.csv | https://www.e-dis-netz.de/de/energie-anschliessen/netznutzung-strom/lastprofilverfahren.html
71 | EFH | 1950 | 7-1 | 5 | 6000 | H21 | D:/01_Projekte/09_HybridWP/Zeitreihen/elec_71.csv |  | X:\Projekte\EBC_ACS0025_EONgGmbH_HybridWP_\Data\Zeitreihen\Kerber Vorstadtnetz\EV-Strom\ev_36.csv | https://www.e-dis-netz.de/de/energie-anschliessen/netznutzung-strom/lastprofilverfahren.html
72 | EFH | 1950 | 7-2 | 2 | 3000 | H21 | D:/01_Projekte/09_HybridWP/Zeitreihen/elec_72.csv |  | X:\Projekte\EBC_ACS0025_EONgGmbH_HybridWP_\Data\Zeitreihen\Kerber Vorstadtnetz\EV-Strom\no_ev.csv | https://www.e-dis-netz.de/de/energie-anschliessen/netznutzung-strom/lastprofilverfahren.html
73 | EFH | 1950 | 7-3 | 2 | 2600 | H21 | D:/01_Projekte/09_HybridWP/Zeitreihen/elec_73.csv |  | X:\Projekte\EBC_ACS0025_EONgGmbH_HybridWP_\Data\Zeitreihen\Kerber Vorstadtnetz\EV-Strom\ev_37.csv | https://www.e-dis-netz.de/de/energie-anschliessen/netznutzung-strom/lastprofilverfahren.html
74 | EFH | 1950 | 7-4 | 3 | 3800 | H21 | D:/01_Projekte/09_HybridWP/Zeitreihen/elec_74.csv |  | X:\Projekte\EBC_ACS0025_EONgGmbH_HybridWP_\Data\Zeitreihen\Kerber Vorstadtnetz\EV-Strom\no_ev.csv | https://www.e-dis-netz.de/de/energie-anschliessen/netznutzung-strom/lastprofilverfahren.html
75 | EFH | 1950 | 7-5 | 2 | 2600 | H21 | D:/01_Projekte/09_HybridWP/Zeitreihen/elec_75.csv |  | X:\Projekte\EBC_ACS0025_EONgGmbH_HybridWP_\Data\Zeitreihen\Kerber Vorstadtnetz\EV-Strom\ev_38.csv | https://www.e-dis-netz.de/de/energie-anschliessen/netznutzung-strom/lastprofilverfahren.html
76 | EFH | 1950 | 7-6 | 2 | 3200 | H21 | D:/01_Projekte/09_HybridWP/Zeitreihen/elec_76.csv |  | X:\Projekte\EBC_ACS0025_EONgGmbH_HybridWP_\Data\Zeitreihen\Kerber Vorstadtnetz\EV-Strom\no_ev.csv | https://www.e-dis-netz.de/de/energie-anschliessen/netznutzung-strom/lastprofilverfahren.html
77 | EFH | 1950 | 7-7 | 5 | 6000 | H21 | D:/01_Projekte/09_HybridWP/Zeitreihen/elec_77.csv |  | X:\Projekte\EBC_ACS0025_EONgGmbH_HybridWP_\Data\Zeitreihen\Kerber Vorstadtnetz\EV-Strom\ev_39.csv | https://www.e-dis-netz.de/de/energie-anschliessen/netznutzung-strom/lastprofilverfahren.html
78 | EFH | 1950 | 7-8 | 2 | 2900 | H21 | D:/01_Projekte/09_HybridWP/Zeitreihen/elec_78.csv |  | X:\Projekte\EBC_ACS0025_EONgGmbH_HybridWP_\Data\Zeitreihen\Kerber Vorstadtnetz\EV-Strom\no_ev.csv | https://www.e-dis-netz.de/de/energie-anschliessen/netznutzung-strom/lastprofilverfahren.html
79 | EFH | 1970 | 9-10 | 2 | 3000 | H21 | D:/01_Projekte/09_HybridWP/Zeitreihen/elec_79.csv |  | X:\Projekte\EBC_ACS0025_EONgGmbH_HybridWP_\Data\Zeitreihen\Kerber Vorstadtnetz\EV-Strom\no_ev.csv | https://www.e-dis-netz.de/de/energie-anschliessen/netznutzung-strom/lastprofilverfahren.html
80 | EFH | 1970 | 9-11 | 2 | 3200 | H21 | D:/01_Projekte/09_HybridWP/Zeitreihen/elec_80.csv |  | X:\Projekte\EBC_ACS0025_EONgGmbH_HybridWP_\Data\Zeitreihen\Kerber Vorstadtnetz\EV-Strom\ev_48.csv | https://www.e-dis-netz.de/de/energie-anschliessen/netznutzung-strom/lastprofilverfahren.html
81 | EFH | 1970 | 9-12 | 4 | 4400 | H21 | D:/01_Projekte/09_HybridWP/Zeitreihen/elec_81.csv |  | X:\Projekte\EBC_ACS0025_EONgGmbH_HybridWP_\Data\Zeitreihen\Kerber Vorstadtnetz\EV-Strom\no_ev.csv | https://www.e-dis-netz.de/de/energie-anschliessen/netznutzung-strom/lastprofilverfahren.html
82 | EFH | 1970 | 9-13 | 4 | 3600 | H21 | D:/01_Projekte/09_HybridWP/Zeitreihen/elec_82.csv |  | X:\Projekte\EBC_ACS0025_EONgGmbH_HybridWP_\Data\Zeitreihen\Kerber Vorstadtnetz\EV-Strom\ev_49.csv | https://www.e-dis-netz.de/de/energie-anschliessen/netznutzung-strom/lastprofilverfahren.html
83 | EFH | 1970 | 9-14 | 4 | 4700 | H21 | D:/01_Projekte/09_HybridWP/Zeitreihen/elec_83.csv |  | X:\Projekte\EBC_ACS0025_EONgGmbH_HybridWP_\Data\Zeitreihen\Kerber Vorstadtnetz\EV-Strom\no_ev.csv | https://www.e-dis-netz.de/de/energie-anschliessen/netznutzung-strom/lastprofilverfahren.html
84 | EFH | 1970 | 9-15 | 4 | 3900 | H21 | D:/01_Projekte/09_HybridWP/Zeitreihen/elec_84.csv |  | X:\Projekte\EBC_ACS0025_EONgGmbH_HybridWP_\Data\Zeitreihen\Kerber Vorstadtnetz\EV-Strom\ev_50.csv | https://www.e-dis-netz.de/de/energie-anschliessen/netznutzung-strom/lastprofilverfahren.html
85 | EFH | 1970 | 9-16 | 3 | 3300 | H21 | D:/01_Projekte/09_HybridWP/Zeitreihen/elec_85.csv |  | X:\Projekte\EBC_ACS0025_EONgGmbH_HybridWP_\Data\Zeitreihen\Kerber Vorstadtnetz\EV-Strom\no_ev.csv | https://www.e-dis-netz.de/de/energie-anschliessen/netznutzung-strom/lastprofilverfahren.html
86 | EFH | 1970 | 9-17 | 3 | 4200 | H21 | D:/01_Projekte/09_HybridWP/Zeitreihen/elec_86.csv |  | X:\Projekte\EBC_ACS0025_EONgGmbH_HybridWP_\Data\Zeitreihen\Kerber Vorstadtnetz\EV-Strom\ev_51.csv | https://www.e-dis-netz.de/de/energie-anschliessen/netznutzung-strom/lastprofilverfahren.html
87 | EFH | 1970 | 9-18 | 2 | 2800 | H21 | D:/01_Projekte/09_HybridWP/Zeitreihen/elec_87.csv |  | X:\Projekte\EBC_ACS0025_EONgGmbH_HybridWP_\Data\Zeitreihen\Kerber Vorstadtnetz\EV-Strom\no_ev.csv | https://www.e-dis-netz.de/de/energie-anschliessen/netznutzung-strom/lastprofilverfahren.html
88 | EFH | 1970 | 9-19 | 2 | 3200 | H21 | D:/01_Projekte/09_HybridWP/Zeitreihen/elec_88.csv |  | X:\Projekte\EBC_ACS0025_EONgGmbH_HybridWP_\Data\Zeitreihen\Kerber Vorstadtnetz\EV-Strom\ev_52.csv | https://www.e-dis-netz.de/de/energie-anschliessen/netznutzung-strom/lastprofilverfahren.html
89 | EFH | 1970 | 9-20 | 4 | 4300 | H21 | D:/01_Projekte/09_HybridWP/Zeitreihen/elec_89.csv |  | X:\Projekte\EBC_ACS0025_EONgGmbH_HybridWP_\Data\Zeitreihen\Kerber Vorstadtnetz\EV-Strom\no_ev.csv | https://www.e-dis-netz.de/de/energie-anschliessen/netznutzung-strom/lastprofilverfahren.html
90 | EFH | 1970 | 9-21 | 5 | 6000 | H21 | D:/01_Projekte/09_HybridWP/Zeitreihen/elec_90.csv |  | X:\Projekte\EBC_ACS0025_EONgGmbH_HybridWP_\Data\Zeitreihen\Kerber Vorstadtnetz\EV-Strom\ev_53.csv | https://www.e-dis-netz.de/de/energie-anschliessen/netznutzung-strom/lastprofilverfahren.html
91 | EFH | 1970 | 9-22 | 3 | 3100 | H21 | D:/01_Projekte/09_HybridWP/Zeitreihen/elec_91.csv |  | X:\Projekte\EBC_ACS0025_EONgGmbH_HybridWP_\Data\Zeitreihen\Kerber Vorstadtnetz\EV-Strom\no_ev.csv | https://www.e-dis-netz.de/de/energie-anschliessen/netznutzung-strom/lastprofilverfahren.html
92 | EFH | 1970 | 9-23 | 4 | 4700 | H21 | D:/01_Projekte/09_HybridWP/Zeitreihen/elec_92.csv |  | X:\Projekte\EBC_ACS0025_EONgGmbH_HybridWP_\Data\Zeitreihen\Kerber Vorstadtnetz\EV-Strom\ev_54.csv | https://www.e-dis-netz.de/de/energie-anschliessen/netznutzung-strom/lastprofilverfahren.html
93 | EFH | 1970 | 9-24 | 5 | 5400 | H21 | D:/01_Projekte/09_HybridWP/Zeitreihen/elec_93.csv |  | X:\Projekte\EBC_ACS0025_EONgGmbH_HybridWP_\Data\Zeitreihen\Kerber Vorstadtnetz\EV-Strom\no_ev.csv | https://www.e-dis-netz.de/de/energie-anschliessen/netznutzung-strom/lastprofilverfahren.html
94 | EFH | 1970 | 9-25 | 5 | 4600 | H21 | D:/01_Projekte/09_HybridWP/Zeitreihen/elec_94.csv |  | X:\Projekte\EBC_ACS0025_EONgGmbH_HybridWP_\Data\Zeitreihen\Kerber Vorstadtnetz\EV-Strom\ev_55.csv | https://www.e-dis-netz.de/de/energie-anschliessen/netznutzung-strom/lastprofilverfahren.html
95 | EFH | 1970 | 9-26 | 5 | 5400 | H21 | D:/01_Projekte/09_HybridWP/Zeitreihen/elec_95.csv |  | X:\Projekte\EBC_ACS0025_EONgGmbH_HybridWP_\Data\Zeitreihen\Kerber Vorstadtnetz\EV-Strom\no_ev.csv | https://www.e-dis-netz.de/de/energie-anschliessen/netznutzung-strom/lastprofilverfahren.html
96 | EFH | 1970 | 9-27 | 5 | 4600 | H21 | D:/01_Projekte/09_HybridWP/Zeitreihen/elec_96.csv |  | X:\Projekte\EBC_ACS0025_EONgGmbH_HybridWP_\Data\Zeitreihen\Kerber Vorstadtnetz\EV-Strom\ev_56.csv | https://www.e-dis-netz.de/de/energie-anschliessen/netznutzung-strom/lastprofilverfahren.html
97 | EFH | 1970 | 9-28 | 3 | 4100 | H21 | D:/01_Projekte/09_HybridWP/Zeitreihen/elec_97.csv |  | X:\Projekte\EBC_ACS0025_EONgGmbH_HybridWP_\Data\Zeitreihen\Kerber Vorstadtnetz\EV-Strom\no_ev.csv | https://www.e-dis-netz.de/de/energie-anschliessen/netznutzung-strom/lastprofilverfahren.html
98 | EFH | 1960 | 4-11 | 4 | 4500 | H21 | D:/01_Projekte/09_HybridWP/Zeitreihen/elec_98.csv |  | X:\Projekte\EBC_ACS0025_EONgGmbH_HybridWP_\Data\Zeitreihen\Kerber Vorstadtnetz\EV-Strom\no_ev.csv | https://www.e-dis-netz.de/de/energie-anschliessen/netznutzung-strom/lastprofilverfahren.html
99 | EFH | 1960 | 4-12 | 4 | 4000 | H21 | D:/01_Projekte/09_HybridWP/Zeitreihen/elec_99.csv |  | X:\Projekte\EBC_ACS0025_EONgGmbH_HybridWP_\Data\Zeitreihen\Kerber Vorstadtnetz\EV-Strom\ev_23.csv | https://www.e-dis-netz.de/de/energie-anschliessen/netznutzung-strom/lastprofilverfahren.html
100 | EFH | 1960 | 4-13 | 5 | 5800 | H21 | D:/01_Projekte/09_HybridWP/Zeitreihen/elec_100.csv |  | X:\Projekte\EBC_ACS0025_EONgGmbH_HybridWP_\Data\Zeitreihen\Kerber Vorstadtnetz\EV-Strom\no_ev.csv | https://www.e-dis-netz.de/de/energie-anschliessen/netznutzung-strom/lastprofilverfahren.html
101 | EFH | 1960 | 4-14 | 4 | 3700 | H21 | D:/01_Projekte/09_HybridWP/Zeitreihen/elec_101.csv |  | X:\Projekte\EBC_ACS0025_EONgGmbH_HybridWP_\Data\Zeitreihen\Kerber Vorstadtnetz\EV-Strom\ev_24.csv | https://www.e-dis-netz.de/de/energie-anschliessen/netznutzung-strom/lastprofilverfahren.html
102 | EFH | 1960 | 4-15 | 4 | 4600 | H21 | D:/01_Projekte/09_HybridWP/Zeitreihen/elec_102.csv |  | X:\Projekte\EBC_ACS0025_EONgGmbH_HybridWP_\Data\Zeitreihen\Kerber Vorstadtnetz\EV-Strom\no_ev.csv | https://www.e-dis-netz.de/de/energie-anschliessen/netznutzung-strom/lastprofilverfahren.html
103 | EFH | 1960 | 4-16 | 2 | 3500 | H21 | D:/01_Projekte/09_HybridWP/Zeitreihen/elec_103.csv |  | X:\Projekte\EBC_ACS0025_EONgGmbH_HybridWP_\Data\Zeitreihen\Kerber Vorstadtnetz\EV-Strom\ev_25.csv | https://www.e-dis-netz.de/de/energie-anschliessen/netznutzung-strom/lastprofilverfahren.html
104 | EFH | 1950 | 6-8 | 3 | 3500 | H21 | D:/01_Projekte/09_HybridWP/Zeitreihen/elec_104.csv |  | X:\Projekte\EBC_ACS0025_EONgGmbH_HybridWP_\Data\Zeitreihen\Kerber Vorstadtnetz\EV-Strom\ev_34.csv | https://www.e-dis-netz.de/de/energie-anschliessen/netznutzung-strom/lastprofilverfahren.html
105 | EFH | 1950 | 6-9 | 2 | 3100 | H21 | D:/01_Projekte/09_HybridWP/Zeitreihen/elec_105.csv |  | X:\Projekte\EBC_ACS0025_EONgGmbH_HybridWP_\Data\Zeitreihen\Kerber Vorstadtnetz\EV-Strom\no_ev.csv | https://www.e-dis-netz.de/de/energie-anschliessen/netznutzung-strom/lastprofilverfahren.html
106 | EFH | 1950 | 6-10 | 4 | 3700 | H21 | D:/01_Projekte/09_HybridWP/Zeitreihen/elec_106.csv |  | X:\Projekte\EBC_ACS0025_EONgGmbH_HybridWP_\Data\Zeitreihen\Kerber Vorstadtnetz\EV-Strom\ev_35.csv | https://www.e-dis-netz.de/de/energie-anschliessen/netznutzung-strom/lastprofilverfahren.html
107 | EFH | 1950 | 8-1 | 5 | 4100 | H21 | D:/01_Projekte/09_HybridWP/Zeitreihen/elec_107.csv |  | X:\Projekte\EBC_ACS0025_EONgGmbH_HybridWP_\Data\Zeitreihen\Kerber Vorstadtnetz\EV-Strom\no_ev.csv | https://www.e-dis-netz.de/de/energie-anschliessen/netznutzung-strom/lastprofilverfahren.html
108 | EFH | 1950 | 8-2 | 2 | 2600 | H21 | D:/01_Projekte/09_HybridWP/Zeitreihen/elec_108.csv |  | X:\Projekte\EBC_ACS0025_EONgGmbH_HybridWP_\Data\Zeitreihen\Kerber Vorstadtnetz\EV-Strom\ev_40.csv | https://www.e-dis-netz.de/de/energie-anschliessen/netznutzung-strom/lastprofilverfahren.html
109 | EFH | 1950 | 8-3 | 2 | 2900 | H21 | D:/01_Projekte/09_HybridWP/Zeitreihen/elec_109.csv |  | X:\Projekte\EBC_ACS0025_EONgGmbH_HybridWP_\Data\Zeitreihen\Kerber Vorstadtnetz\EV-Strom\no_ev.csv | https://www.e-dis-netz.de/de/energie-anschliessen/netznutzung-strom/lastprofilverfahren.html
110 | EFH | 1950 | 8-4 | 4 | 4000 | H21 | D:/01_Projekte/09_HybridWP/Zeitreihen/elec_110.csv |  | X:\Projekte\EBC_ACS0025_EONgGmbH_HybridWP_\Data\Zeitreihen\Kerber Vorstadtnetz\EV-Strom\ev_41.csv | https://www.e-dis-netz.de/de/energie-anschliessen/netznutzung-strom/lastprofilverfahren.html
111 | EFH | 1950 | 8-5 | 5 | 4100 | H21 | D:/01_Projekte/09_HybridWP/Zeitreihen/elec_111.csv |  | X:\Projekte\EBC_ACS0025_EONgGmbH_HybridWP_\Data\Zeitreihen\Kerber Vorstadtnetz\EV-Strom\no_ev.csv | https://www.e-dis-netz.de/de/energie-anschliessen/netznutzung-strom/lastprofilverfahren.html
112 | EFH | 1950 | 8-6 | 5 | 5400 | H21 | D:/01_Projekte/09_HybridWP/Zeitreihen/elec_112.csv |  | X:\Projekte\EBC_ACS0025_EONgGmbH_HybridWP_\Data\Zeitreihen\Kerber Vorstadtnetz\EV-Strom\ev_42.csv | https://www.e-dis-netz.de/de/energie-anschliessen/netznutzung-strom/lastprofilverfahren.html
113 | EFH | 1950 | 8-7 | 5 | 5700 | H21 | D:/01_Projekte/09_HybridWP/Zeitreihen/elec_113.csv |  | X:\Projekte\EBC_ACS0025_EONgGmbH_HybridWP_\Data\Zeitreihen\Kerber Vorstadtnetz\EV-Strom\no_ev.csv | https://www.e-dis-netz.de/de/energie-anschliessen/netznutzung-strom/lastprofilverfahren.html
114 | EFH | 1950 | 10-1 | 6 | 6200 | H21 | D:/01_Projekte/09_HybridWP/Zeitreihen/elec_114.csv |  | X:\Projekte\EBC_ACS0025_EONgGmbH_HybridWP_\Data\Zeitreihen\Kerber Vorstadtnetz\EV-Strom\ev_57.csv | https://www.e-dis-netz.de/de/energie-anschliessen/netznutzung-strom/lastprofilverfahren.html
115 | EFH | 1950 | 10-2 | 6 | 6300 | H21 | D:/01_Projekte/09_HybridWP/Zeitreihen/elec_115.csv |  | X:\Projekte\EBC_ACS0025_EONgGmbH_HybridWP_\Data\Zeitreihen\Kerber Vorstadtnetz\EV-Strom\no_ev.csv | https://www.e-dis-netz.de/de/energie-anschliessen/netznutzung-strom/lastprofilverfahren.html
116 | EFH | 1950 | 10-3 | 4 | 4700 | H21 | D:/01_Projekte/09_HybridWP/Zeitreihen/elec_116.csv |  | X:\Projekte\EBC_ACS0025_EONgGmbH_HybridWP_\Data\Zeitreihen\Kerber Vorstadtnetz\EV-Strom\ev_58.csv | https://www.e-dis-netz.de/de/energie-anschliessen/netznutzung-strom/lastprofilverfahren.html
117 | EFH | 1950 | 10-4 | 2 | 3400 | H21 | D:/01_Projekte/09_HybridWP/Zeitreihen/elec_117.csv |  | X:\Projekte\EBC_ACS0025_EONgGmbH_HybridWP_\Data\Zeitreihen\Kerber Vorstadtnetz\EV-Strom\no_ev.csv | https://www.e-dis-netz.de/de/energie-anschliessen/netznutzung-strom/lastprofilverfahren.html
118 | MFH (6 WE) | 1960 | 6-6 | 15 | 14200 | H21 | D:/01_Projekte/09_HybridWP/Zeitreihen/elec_118.csv |  | X:\Projekte\EBC_ACS0025_EONgGmbH_HybridWP_\Data\Zeitreihen\Kerber Vorstadtnetz\EV-Strom\no_ev.csv | https://www.e-dis-netz.de/de/energie-anschliessen/netznutzung-strom/lastprofilverfahren.html
119 | MFH (6 WE) | 1960 | 6-7 | 15 | 12500 | H21 | D:/01_Projekte/09_HybridWP/Zeitreihen/elec_119.csv |  | X:\Projekte\EBC_ACS0025_EONgGmbH_HybridWP_\Data\Zeitreihen\Kerber Vorstadtnetz\EV-Strom\no_ev.csv | https://www.e-dis-netz.de/de/energie-anschliessen/netznutzung-strom/lastprofilverfahren.html
120 | MFH (6 WE) | 1950 | 7-9 | 14 | 13100 | H21 | D:/01_Projekte/09_HybridWP/Zeitreihen/elec_120.csv |  | X:\Projekte\EBC_ACS0025_EONgGmbH_HybridWP_\Data\Zeitreihen\Kerber Vorstadtnetz\EV-Strom\no_ev.csv | https://www.e-dis-netz.de/de/energie-anschliessen/netznutzung-strom/lastprofilverfahren.html
121 | MFH (6 WE) | 1950 | 7-10 | 15 | 14000 | H21 | D:/01_Projekte/09_HybridWP/Zeitreihen/elec_121.csv |  | X:\Projekte\EBC_ACS0025_EONgGmbH_HybridWP_\Data\Zeitreihen\Kerber Vorstadtnetz\EV-Strom\no_ev.csv | https://www.e-dis-netz.de/de/energie-anschliessen/netznutzung-strom/lastprofilverfahren.html
122 | MFH (6 WE) | 1950 | 8-8 | 17 | 13500 | H21 | D:/01_Projekte/09_HybridWP/Zeitreihen/elec_122.csv |  | X:\Projekte\EBC_ACS0025_EONgGmbH_HybridWP_\Data\Zeitreihen\Kerber Vorstadtnetz\EV-Strom\no_ev.csv | https://www.e-dis-netz.de/de/energie-anschliessen/netznutzung-strom/lastprofilverfahren.html
123 | MFH (6 WE) | 1950 | 8-9 | 17 | 15000 | H21 | D:/01_Projekte/09_HybridWP/Zeitreihen/elec_123.csv |  | X:\Projekte\EBC_ACS0025_EONgGmbH_HybridWP_\Data\Zeitreihen\Kerber Vorstadtnetz\EV-Strom\no_ev.csv | https://www.e-dis-netz.de/de/energie-anschliessen/netznutzung-strom/lastprofilverfahren.html
124 | MFH (6 WE) | 1950 | 8-10 | 12 | 12100 | H21 | D:/01_Projekte/09_HybridWP/Zeitreihen/elec_124.csv |  | X:\Projekte\EBC_ACS0025_EONgGmbH_HybridWP_\Data\Zeitreihen\Kerber Vorstadtnetz\EV-Strom\no_ev.csv | https://www.e-dis-netz.de/de/energie-anschliessen/netznutzung-strom/lastprofilverfahren.html
125 | MFH (6 WE) | 1970 | 3-13 | 14 | 12700 | H21 | D:/01_Projekte/09_HybridWP/Zeitreihen/elec_125.csv |  | X:\Projekte\EBC_ACS0025_EONgGmbH_HybridWP_\Data\Zeitreihen\Kerber Vorstadtnetz\EV-Strom\no_ev.csv | https://www.e-dis-netz.de/de/energie-anschliessen/netznutzung-strom/lastprofilverfahren.html
126 | MFH (6 WE) | 1970 | 3-14 | 12 | 11900 | H21 | D:/01_Projekte/09_HybridWP/Zeitreihen/elec_126.csv |  | X:\Projekte\EBC_ACS0025_EONgGmbH_HybridWP_\Data\Zeitreihen\Kerber Vorstadtnetz\EV-Strom\no_ev.csv | https://www.e-dis-netz.de/de/energie-anschliessen/netznutzung-strom/lastprofilverfahren.html
127 | MFH (6 WE) | 1950 | 6-5 | 19 | 13700 | H21 | D:/01_Projekte/09_HybridWP/Zeitreihen/elec_127.csv |  | X:\Projekte\EBC_ACS0025_EONgGmbH_HybridWP_\Data\Zeitreihen\Kerber Vorstadtnetz\EV-Strom\no_ev.csv | https://www.e-dis-netz.de/de/energie-anschliessen/netznutzung-strom/lastprofilverfahren.html
128 | MFH (10 WE) | 1970 | 9-29 | 25 | 24100 | H21 | D:/01_Projekte/09_HybridWP/Zeitreihen/elec_128.csv |  | X:\Projekte\EBC_ACS0025_EONgGmbH_HybridWP_\Data\Zeitreihen\Kerber Vorstadtnetz\EV-Strom\no_ev.csv | https://www.e-dis-netz.de/de/energie-anschliessen/netznutzung-strom/lastprofilverfahren.html
129 | MFH (10 WE) | 1970 | 9-30 | 29 | 22600 | H21 | D:/01_Projekte/09_HybridWP/Zeitreihen/elec_129.csv |  | X:\Projekte\EBC_ACS0025_EONgGmbH_HybridWP_\Data\Zeitreihen\Kerber Vorstadtnetz\EV-Strom\no_ev.csv | https://www.e-dis-netz.de/de/energie-anschliessen/netznutzung-strom/lastprofilverfahren.html
130 | MFH (10 WE) | 1970 | 9-31 | 22 | 19400 | H21 | D:/01_Projekte/09_HybridWP/Zeitreihen/elec_130.csv |  | X:\Projekte\EBC_ACS0025_EONgGmbH_HybridWP_\Data\Zeitreihen\Kerber Vorstadtnetz\EV-Strom\no_ev.csv | https://www.e-dis-netz.de/de/energie-anschliessen/netznutzung-strom/lastprofilverfahren.html
131 | MFH (10 WE) | 1970 | 9-32 | 19 | 17700 | H21 | D:/01_Projekte/09_HybridWP/Zeitreihen/elec_131.csv |  | X:\Projekte\EBC_ACS0025_EONgGmbH_HybridWP_\Data\Zeitreihen\Kerber Vorstadtnetz\EV-Strom\no_ev.csv | https://www.e-dis-netz.de/de/energie-anschliessen/netznutzung-strom/lastprofilverfahren.html
132 | MFH (10 WE) | 1960 | 4-17 | 25 | 22600 | H21 | D:/01_Projekte/09_HybridWP/Zeitreihen/elec_132.csv |  | X:\Projekte\EBC_ACS0025_EONgGmbH_HybridWP_\Data\Zeitreihen\Kerber Vorstadtnetz\EV-Strom\no_ev.csv | https://www.e-dis-netz.de/de/energie-anschliessen/netznutzung-strom/lastprofilverfahren.html
133 | MFH (10 WE) | 1960 | 4-18 | 23 | 22100 | H21 | D:/01_Projekte/09_HybridWP/Zeitreihen/elec_133.csv |  | X:\Projekte\EBC_ACS0025_EONgGmbH_HybridWP_\Data\Zeitreihen\Kerber Vorstadtnetz\EV-Strom\no_ev.csv | https://www.e-dis-netz.de/de/energie-anschliessen/netznutzung-strom/lastprofilverfahren.html
134 | MFH (10 WE) | 1960 | 4-19 | 22 | 20400 | H21 | D:/01_Projekte/09_HybridWP/Zeitreihen/elec_134.csv |  | X:\Projekte\EBC_ACS0025_EONgGmbH_HybridWP_\Data\Zeitreihen\Kerber Vorstadtnetz\EV-Strom\no_ev.csv | https://www.e-dis-netz.de/de/energie-anschliessen/netznutzung-strom/lastprofilverfahren.html
135 | MFH (10 WE) | 1960 | 5-17 | 19 | 18500 | H21 | D:/01_Projekte/09_HybridWP/Zeitreihen/elec_135.csv |  | X:\Projekte\EBC_ACS0025_EONgGmbH_HybridWP_\Data\Zeitreihen\Kerber Vorstadtnetz\EV-Strom\no_ev.csv | https://www.e-dis-netz.de/de/energie-anschliessen/netznutzung-strom/lastprofilverfahren.html
136 | MFH (10 WE) | 1960 | 5-18 | 22 | 20000 | H21 | D:/01_Projekte/09_HybridWP/Zeitreihen/elec_136.csv |  | X:\Projekte\EBC_ACS0025_EONgGmbH_HybridWP_\Data\Zeitreihen\Kerber Vorstadtnetz\EV-Strom\no_ev.csv | https://www.e-dis-netz.de/de/energie-anschliessen/netznutzung-strom/lastprofilverfahren.html
137 | MFH (10 WE) | 1960 | 5-19 | 27 | 21900 | H21 | D:/01_Projekte/09_HybridWP/Zeitreihen/elec_137.csv |  | X:\Projekte\EBC_ACS0025_EONgGmbH_HybridWP_\Data\Zeitreihen\Kerber Vorstadtnetz\EV-Strom\no_ev.csv | https://www.e-dis-netz.de/de/energie-anschliessen/netznutzung-strom/lastprofilverfahren.html
138 | MFH (10 WE) | 1960 | 6-3 | 19 | 19000 | H21 | D:/01_Projekte/09_HybridWP/Zeitreihen/elec_138.csv |  | X:\Projekte\EBC_ACS0025_EONgGmbH_HybridWP_\Data\Zeitreihen\Kerber Vorstadtnetz\EV-Strom\no_ev.csv | https://www.e-dis-netz.de/de/energie-anschliessen/netznutzung-strom/lastprofilverfahren.html
139 | MFH (10 WE) | 1950 | 6-4 | 20 | 18600 | H21 | D:/01_Projekte/09_HybridWP/Zeitreihen/elec_139.csv |  | X:\Projekte\EBC_ACS0025_EONgGmbH_HybridWP_\Data\Zeitreihen\Kerber Vorstadtnetz\EV-Strom\no_ev.csv | https://www.e-dis-netz.de/de/energie-anschliessen/netznutzung-strom/lastprofilverfahren.html
140 | MFH (10 WE) | 1960 | 1-13 | 23 | 21100 | H21 | D:/01_Projekte/09_HybridWP/Zeitreihen/elec_140.csv |  | X:\Projekte\EBC_ACS0025_EONgGmbH_HybridWP_\Data\Zeitreihen\Kerber Vorstadtnetz\EV-Strom\no_ev.csv | https://www.e-dis-netz.de/de/energie-anschliessen/netznutzung-strom/lastprofilverfahren.html
141 | MFH (10 WE) | 1960 | 1-14 | 23 | 23400 | H21 | D:/01_Projekte/09_HybridWP/Zeitreihen/elec_141.csv |  | X:\Projekte\EBC_ACS0025_EONgGmbH_HybridWP_\Data\Zeitreihen\Kerber Vorstadtnetz\EV-Strom\no_ev.csv | https://www.e-dis-netz.de/de/energie-anschliessen/netznutzung-strom/lastprofilverfahren.html
142 | MFH (10 WE) | 1970 | 2-13 | 26 | 24200 | H21 | D:/01_Projekte/09_HybridWP/Zeitreihen/elec_142.csv |  | X:\Projekte\EBC_ACS0025_EONgGmbH_HybridWP_\Data\Zeitreihen\Kerber Vorstadtnetz\EV-Strom\no_ev.csv | https://www.e-dis-netz.de/de/energie-anschliessen/netznutzung-strom/lastprofilverfahren.html
143 | MFH (10 WE) | 1970 | 2-14 | 26 | 24000 | H21 | D:/01_Projekte/09_HybridWP/Zeitreihen/elec_143.csv |  | X:\Projekte\EBC_ACS0025_EONgGmbH_HybridWP_\Data\Zeitreihen\Kerber Vorstadtnetz\EV-Strom\no_ev.csv | https://www.e-dis-netz.de/de/energie-anschliessen/netznutzung-strom/lastprofilverfahren.html
144 | MFH (10 WE) | 1970 | 6-1 | 24 | 22100 | H21 | D:/01_Projekte/09_HybridWP/Zeitreihen/elec_144.csv |  | X:\Projekte\EBC_ACS0025_EONgGmbH_HybridWP_\Data\Zeitreihen\Kerber Vorstadtnetz\EV-Strom\no_ev.csv | https://www.e-dis-netz.de/de/energie-anschliessen/netznutzung-strom/lastprofilverfahren.html
145 | MFH (10 WE) | 1960 | 6-2 | 27 | 24100 | H21 | D:/01_Projekte/09_HybridWP/Zeitreihen/elec_145.csv |  | X:\Projekte\EBC_ACS0025_EONgGmbH_HybridWP_\Data\Zeitreihen\Kerber Vorstadtnetz\EV-Strom\no_ev.csv | https://www.e-dis-netz.de/de/energie-anschliessen/netznutzung-strom/lastprofilverfahren.html

## Kerber Netz Neubau
Index | Gebäudetyp | Baujahr | Anschlusspunkt | Anzahl Bewohner | Jahresenergiebedarf [kWh/a] | SLP Profiltyp | Anzahl Etagen
0 | EFH | 2010 | 9-1 | 3 | 3700 | H21 | 2
1 | EFH | 2010 | 9-2 | 2 | 2500 | H21 | 2
2 | EFH | 2010 | 9-3 | 2 | 3400 | H21 | 2
3 | EFH | 2010 | 9-4 | 3 | 3200 | H21 | 2
4 | EFH | 2010 | 9-5 | 2 | 3100 | H21 | 2
5 | EFH | 2010 | 9-6 | 3 | 3000 | H21 | 2
6 | EFH | 2010 | 9-7 | 4 | 4500 | H21 | 2
7 | EFH | 2010 | 9-8 | 2 | 2800 | H21 | 2
8 | EFH | 2010 | 9-9 | 5 | 4900 | H21 | 2
9 | EFH | 2010 | 4-1 | 2 | 2800 | H21 | 2
10 | EFH | 2010 | 4-2 | 5 | 6000 | H21 | 2
11 | EFH | 2010 | 4-3 | 5 | 4700 | H21 | 2
12 | EFH | 2010 | 4-4 | 3 | 3800 | H21 | 2
13 | EFH | 2010 | 4-5 | 2 | 3200 | H21 | 2
14 | EFH | 2010 | 4-6 | 3 | 4200 | H21 | 2
15 | EFH | 2010 | 4-7 | 2 | 3100 | H21 | 2
16 | EFH | 2010 | 4-8 | 2 | 3200 | H21 | 2
17 | EFH | 2010 | 4-9 | 4 | 4100 | H21 | 2
18 | EFH | 2010 | 4-10 | 4 | 4700 | H21 | 2
19 | EFH | 2010 | 5-1 | 4 | 3900 | H21 | 2
20 | EFH | 2010 | 5-2 | 2 | 3200 | H21 | 2
21 | EFH | 2010 | 5-3 | 2 | 2800 | H21 | 2
22 | EFH | 2010 | 5-4 | 4 | 4100 | H21 | 2
23 | EFH | 2010 | 5-5 | 3 | 3900 | H21 | 2
24 | EFH | 2010 | 5-6 | 3 | 4200 | H21 | 2
25 | EFH | 2010 | 5-7 | 5 | 5800 | H21 | 2
26 | EFH | 2010 | 5-8 | 4 | 4600 | H21 | 2
27 | EFH | 2010 | 5-9 | 5 | 5300 | H21 | 2
28 | EFH | 2010 | 5-10 | 5 | 5700 | H21 | 2
29 | EFH | 2010 | 5-11 | 5 | 5900 | H21 | 2
30 | EFH | 2010 | 5-12 | 4 | 3700 | H21 | 2
31 | EFH | 2010 | 5-13 | 4 | 4000 | H21 | 2
32 | EFH | 2010 | 5-14 | 2 | 2700 | H21 | 2
33 | EFH | 2010 | 5-15 | 4 | 3500 | H21 | 2
34 | EFH | 2010 | 5-16 | 4 | 4200 | H21 | 2
35 | EFH | 2010 | 1-1 | 3 | 3900 | H21 | 2
36 | EFH | 2010 | 1-2 | 2 | 3000 | H21 | 2
37 | EFH | 2010 | 1-3 | 2 | 2900 | H21 | 2
38 | EFH | 2010 | 1-4 | 2 | 3300 | H21 | 2
39 | EFH | 2010 | 1-5 | 2 | 3200 | H21 | 2
40 | EFH | 2010 | 1-6 | 2 | 3200 | H21 | 2
41 | EFH | 2010 | 1-7 | 5 | 5300 | H21 | 2
42 | EFH | 2010 | 1-8 | 4 | 4500 | H21 | 2
43 | EFH | 2010 | 1-9 | 5 | 5600 | H21 | 2
44 | EFH | 2010 | 1-10 | 5 | 5800 | H21 | 2
45 | EFH | 2010 | 1-11 | 2 | 3100 | H21 | 2
46 | EFH | 2010 | 1-12 | 3 | 3200 | H21 | 2
47 | EFH | 2010 | 2-1 | 3 | 3200 | H21 | 2
48 | EFH | 2010 | 2-2 | 2 | 3400 | H21 | 2
49 | EFH | 2010 | 2-3 | 5 | 4800 | H21 | 2
50 | EFH | 2010 | 2-4 | 2 | 2900 | H21 | 2
51 | EFH | 2010 | 2-5 | 5 | 4100 | H21 | 2
52 | EFH | 2010 | 2-6 | 3 | 4200 | H21 | 2
53 | EFH | 2010 | 2-7 | 2 | 3200 | H21 | 2
54 | EFH | 2010 | 2-8 | 2 | 3400 | H21 | 2
55 | EFH | 2010 | 2-9 | 4 | 4000 | H21 | 2
56 | EFH | 2010 | 2-10 | 2 | 3100 | H21 | 2
57 | EFH | 2010 | 2-11 | 4 | 4600 | H21 | 2
58 | EFH | 2010 | 2-12 | 4 | 3500 | H21 | 2
59 | EFH | 2010 | 3-1 | 2 | 3100 | H21 | 2
60 | EFH | 2010 | 3-2 | 3 | 3500 | H21 | 2
61 | EFH | 2010 | 3-3 | 3 | 3900 | H21 | 2
62 | EFH | 2010 | 3-4 | 5 | 5200 | H21 | 2
63 | EFH | 2010 | 3-5 | 3 | 3400 | H21 | 2
64 | EFH | 2010 | 3-6 | 2 | 3400 | H21 | 2
65 | EFH | 2010 | 3-7 | 3 | 4100 | H21 | 2
66 | EFH | 2010 | 3-8 | 2 | 2700 | H21 | 2
67 | EFH | 2010 | 3-9 | 2 | 2500 | H21 | 2
68 | EFH | 2010 | 3-10 | 5 | 6000 | H21 | 2
69 | EFH | 2010 | 3-11 | 2 | 3300 | H21 | 2
70 | EFH | 2010 | 3-12 | 4 | 3800 | H21 | 2
71 | EFH | 2010 | 7-1 | 5 | 6000 | H21 | 2
72 | EFH | 2010 | 7-2 | 2 | 3000 | H21 | 2
73 | EFH | 2010 | 7-3 | 2 | 2600 | H21 | 2
74 | EFH | 2010 | 7-4 | 3 | 3800 | H21 | 2
75 | EFH | 2010 | 7-5 | 2 | 2600 | H21 | 2
76 | EFH | 2010 | 7-6 | 2 | 3200 | H21 | 2
77 | EFH | 2010 | 7-7 | 5 | 6000 | H21 | 2
78 | EFH | 2010 | 7-8 | 2 | 2900 | H21 | 2
79 | EFH | 2010 | 9-10 | 2 | 3000 | H21 | 2
80 | EFH | 1980 | 9-11 | 2 | 3200 | H21 | 2
81 | EFH | 1980 | 9-12 | 4 | 4400 | H21 | 2
82 | EFH | 1980 | 9-13 | 4 | 3600 | H21 | 2
83 | EFH | 1980 | 9-14 | 4 | 4700 | H21 | 2
84 | EFH | 1980 | 9-15 | 4 | 3900 | H21 | 2
85 | EFH | 1980 | 9-16 | 3 | 3300 | H21 | 2
86 | EFH | 1980 | 9-17 | 3 | 4200 | H21 | 2
87 | EFH | 1980 | 9-18 | 2 | 2800 | H21 | 2
88 | EFH | 1980 | 9-19 | 2 | 3200 | H21 | 2
89 | EFH | 1980 | 9-20 | 4 | 4300 | H21 | 2
90 | EFH | 1980 | 9-21 | 5 | 6000 | H21 | 2
91 | EFH | 1980 | 9-22 | 3 | 3100 | H21 | 2
92 | EFH | 1980 | 9-23 | 4 | 4700 | H21 | 2
93 | EFH | 1980 | 9-24 | 5 | 5400 | H21 | 2
94 | EFH | 1980 | 9-25 | 5 | 4600 | H21 | 2
95 | EFH | 1980 | 9-26 | 5 | 5400 | H21 | 2
96 | EFH | 1980 | 9-27 | 5 | 4600 | H21 | 2
97 | EFH | 1980 | 9-28 | 3 | 4100 | H21 | 2
98 | EFH | 1980 | 4-11 | 4 | 4500 | H21 | 2
99 | EFH | 1980 | 4-12 | 4 | 4000 | H21 | 2
100 | EFH | 1980 | 4-13 | 5 | 5800 | H21 | 2
101 | EFH | 1980 | 4-14 | 4 | 3700 | H21 | 2
102 | EFH | 1980 | 4-15 | 4 | 4600 | H21 | 2
103 | EFH | 1980 | 4-16 | 2 | 3500 | H21 | 2
104 | EFH | 1980 | 6-8 | 3 | 3500 | H21 | 2
105 | EFH | 1980 | 6-9 | 2 | 3100 | H21 | 2
106 | EFH | 1980 | 6-10 | 4 | 3700 | H21 | 2
107 | EFH | 1980 | 8-1 | 5 | 4100 | H21 | 2
108 | EFH | 1980 | 8-2 | 2 | 2600 | H21 | 2
109 | EFH | 1980 | 8-3 | 2 | 2900 | H21 | 2
110 | EFH | 1980 | 8-4 | 4 | 4000 | H21 | 2
111 | EFH | 1980 | 8-5 | 5 | 4100 | H21 | 2
112 | EFH | 1980 | 8-6 | 5 | 5400 | H21 | 2
113 | EFH | 1980 | 8-7 | 5 | 5700 | H21 | 2
114 | EFH | 1980 | 10-1 | 6 | 6200 | H21 | 2
115 | EFH | 1980 | 10-2 | 6 | 6300 | H21 | 2
116 | EFH | 1980 | 10-3 | 4 | 4700 | H21 | 2
117 | EFH | 1980 | 10-4 | 2 | 3400 | H21 | 2
118 | MFH (6 WE) | 1980 | 6-6 | 15 | 14200 | H21 | 3
119 | MFH (6 WE) | 2010 | 6-7 | 15 | 12500 | H21 | 3
120 | MFH (6 WE) | 2010 | 7-9 | 14 | 13100 | H21 | 3
121 | MFH (6 WE) | 2010 | 7-10 | 15 | 14000 | H21 | 3
122 | MFH (6 WE) | 2010 | 8-8 | 17 | 13500 | H21 | 3
123 | MFH (6 WE) | 2010 | 8-9 | 17 | 15000 | H21 | 3
124 | MFH (6 WE) | 2010 | 8-10 | 12 | 12100 | H21 | 3
125 | MFH (6 WE) | 2010 | 3-13 | 14 | 12700 | H21 | 3
126 | MFH (6 WE) | 1980 | 3-14 | 12 | 11900 | H21 | 3
127 | MFH (6 WE) | 1980 | 6-5 | 19 | 13700 | H21 | 3
128 | MFH (10 WE) | 1980 | 9-29 | 25 | 24100 | H21 | 5
129 | MFH (10 WE) | 2010 | 9-30 | 29 | 22600 | H21 | 5
130 | MFH (10 WE) | 2010 | 9-31 | 22 | 19400 | H21 | 5
131 | MFH (10 WE) | 2010 | 9-32 | 19 | 17700 | H21 | 5
132 | MFH (10 WE) | 2010 | 4-17 | 25 | 22600 | H21 | 5
133 | MFH (10 WE) | 2010 | 4-18 | 23 | 22100 | H21 | 5
134 | MFH (10 WE) | 2010 | 4-19 | 22 | 20400 | H21 | 5
135 | MFH (10 WE) | 2010 | 5-17 | 19 | 18500 | H21 | 5
136 | MFH (10 WE) | 2010 | 5-18 | 22 | 20000 | H21 | 5
137 | MFH (10 WE) | 2010 | 5-19 | 27 | 21900 | H21 | 5
138 | MFH (10 WE) | 2010 | 6-3 | 19 | 19000 | H21 | 5
139 | MFH (10 WE) | 2010 | 6-4 | 20 | 18600 | H21 | 5
140 | MFH (10 WE) | 2010 | 1-13 | 23 | 21100 | H21 | 5
141 | MFH (10 WE) | 1980 | 1-14 | 23 | 23400 | H21 | 5
142 | MFH (10 WE) | 1980 | 2-13 | 26 | 24200 | H21 | 5
143 | MFH (10 WE) | 1980 | 2-14 | 26 | 24000 | H21 | 5
144 | MFH (10 WE) | 1980 | 6-1 | 24 | 22100 | H21 | 5
145 | MFH (10 WE) | 1980 | 6-2 | 27 | 24100 | H21 | 5
9
4
5
1
2
3
6
7
8
10

## Kerber Netz Altbau
Index | Gebäudetyp | Baujahr | Anschlusspunkt | Anzahl Bewohner | Jahresenergiebedarf [kWh/a] | SLP Profiltyp | Anzahl Etagen
0 | EFH | 1970 | 9-1 | 3 | 3700 | H21 | 2 |  | EFH | EFH | EFH | MFH | MFH | MFH
1 | EFH | 1970 | 9-2 | 2 | 2500 | H21 | 2 |  | 1950 | 1960 | 1970 | 1950 | 1960 | 1970
2 | EFH | 1970 | 9-3 | 2 | 3400 | H21 | 2 | Anteil Gesamtbestand | 0.086107 | 0.15126 | 0.15106 | 0.1178 | 0.19391 | 0.13633
3 | EFH | 1970 | 9-4 | 3 | 3200 | H21 | 2 | Anteil 50,60,70 | 0.22168 | 0.38942 | 0.3889 | 0.26292 | 0.43279 | 0.30428
4 | EFH | 1970 | 9-5 | 2 | 3100 | H21 | 2 | Anzahl Netz | 26.1579 | 45.9515 | 45.8906 | 7.3619 | 12.1182 | 8.5199
5 | EFH | 1970 | 9-6 | 3 | 3000 | H21 | 2 | Gerundet | 26 | 46 | 46 | 7 | 12 | 9
6 | EFH | 1970 | 9-7 | 4 | 4500 | H21 | 2 | Ist | 26 | 46 | 46 | 7 | 12 | 9
7 | EFH | 1970 | 9-8 | 2 | 2800 | H21 | 2
8 | EFH | 1970 | 9-9 | 5 | 4900 | H21 | 2
9 | EFH | 1960 | 4-1 | 2 | 2800 | H21 | 2
10 | EFH | 1960 | 4-2 | 5 | 6000 | H21 | 2
11 | EFH | 1960 | 4-3 | 5 | 4700 | H21 | 2
12 | EFH | 1960 | 4-4 | 3 | 3800 | H21 | 2
13 | EFH | 1960 | 4-5 | 2 | 3200 | H21 | 2
14 | EFH | 1960 | 4-6 | 3 | 4200 | H21 | 2
15 | EFH | 1960 | 4-7 | 2 | 3100 | H21 | 2
16 | EFH | 1960 | 4-8 | 2 | 3200 | H21 | 2
17 | EFH | 1960 | 4-9 | 4 | 4100 | H21 | 2
18 | EFH | 1960 | 4-10 | 4 | 4700 | H21 | 2
19 | EFH | 1960 | 5-1 | 4 | 3900 | H21 | 2
20 | EFH | 1960 | 5-2 | 2 | 3200 | H21 | 2
21 | EFH | 1960 | 5-3 | 2 | 2800 | H21 | 2
22 | EFH | 1960 | 5-4 | 4 | 4100 | H21 | 2
23 | EFH | 1960 | 5-5 | 3 | 3900 | H21 | 2
24 | EFH | 1960 | 5-6 | 3 | 4200 | H21 | 2
25 | EFH | 1960 | 5-7 | 5 | 5800 | H21 | 2
26 | EFH | 1960 | 5-8 | 4 | 4600 | H21 | 2
27 | EFH | 1960 | 5-9 | 5 | 5300 | H21 | 2
28 | EFH | 1960 | 5-10 | 5 | 5700 | H21 | 2
29 | EFH | 1960 | 5-11 | 5 | 5900 | H21 | 2
30 | EFH | 1960 | 5-12 | 4 | 3700 | H21 | 2
31 | EFH | 1960 | 5-13 | 4 | 4000 | H21 | 2
32 | EFH | 1960 | 5-14 | 2 | 2700 | H21 | 2
33 | EFH | 1960 | 5-15 | 4 | 3500 | H21 | 2
34 | EFH | 1960 | 5-16 | 4 | 4200 | H21 | 2
35 | EFH | 1960 | 1-1 | 3 | 3900 | H21 | 2
36 | EFH | 1960 | 1-2 | 2 | 3000 | H21 | 2
37 | EFH | 1960 | 1-3 | 2 | 2900 | H21 | 2
38 | EFH | 1960 | 1-4 | 2 | 3300 | H21 | 2
39 | EFH | 1960 | 1-5 | 2 | 3200 | H21 | 2
40 | EFH | 1960 | 1-6 | 2 | 3200 | H21 | 2
41 | EFH | 1960 | 1-7 | 5 | 5300 | H21 | 2
42 | EFH | 1960 | 1-8 | 4 | 4500 | H21 | 2
43 | EFH | 1960 | 1-9 | 5 | 5600 | H21 | 2
44 | EFH | 1960 | 1-10 | 5 | 5800 | H21 | 2
45 | EFH | 1960 | 1-11 | 2 | 3100 | H21 | 2
46 | EFH | 1960 | 1-12 | 3 | 3200 | H21 | 2
47 | EFH | 1970 | 2-1 | 3 | 3200 | H21 | 2
48 | EFH | 1970 | 2-2 | 2 | 3400 | H21 | 2
49 | EFH | 1970 | 2-3 | 5 | 4800 | H21 | 2
50 | EFH | 1970 | 2-4 | 2 | 2900 | H21 | 2
51 | EFH | 1970 | 2-5 | 5 | 4100 | H21 | 2
52 | EFH | 1970 | 2-6 | 3 | 4200 | H21 | 2
53 | EFH | 1970 | 2-7 | 2 | 3200 | H21 | 2
54 | EFH | 1970 | 2-8 | 2 | 3400 | H21 | 2
55 | EFH | 1970 | 2-9 | 4 | 4000 | H21 | 2
56 | EFH | 1970 | 2-10 | 2 | 3100 | H21 | 2
57 | EFH | 1960 | 2-11 | 4 | 4600 | H21 | 2
58 | EFH | 1960 | 2-12 | 4 | 3500 | H21 | 2
59 | EFH | 1970 | 3-1 | 2 | 3100 | H21 | 2
60 | EFH | 1970 | 3-2 | 3 | 3500 | H21 | 2
61 | EFH | 1970 | 3-3 | 3 | 3900 | H21 | 2
62 | EFH | 1970 | 3-4 | 5 | 5200 | H21 | 2
63 | EFH | 1970 | 3-5 | 3 | 3400 | H21 | 2
64 | EFH | 1970 | 3-6 | 2 | 3400 | H21 | 2
65 | EFH | 1970 | 3-7 | 3 | 4100 | H21 | 2
66 | EFH | 1970 | 3-8 | 2 | 2700 | H21 | 2
67 | EFH | 1950 | 3-9 | 2 | 2500 | H21 | 2
68 | EFH | 1950 | 3-10 | 5 | 6000 | H21 | 2
69 | EFH | 1950 | 3-11 | 2 | 3300 | H21 | 2
70 | EFH | 1950 | 3-12 | 4 | 3800 | H21 | 2
71 | EFH | 1950 | 7-1 | 5 | 6000 | H21 | 2
72 | EFH | 1950 | 7-2 | 2 | 3000 | H21 | 2
73 | EFH | 1950 | 7-3 | 2 | 2600 | H21 | 2
74 | EFH | 1950 | 7-4 | 3 | 3800 | H21 | 2
75 | EFH | 1950 | 7-5 | 2 | 2600 | H21 | 2
76 | EFH | 1950 | 7-6 | 2 | 3200 | H21 | 2
77 | EFH | 1950 | 7-7 | 5 | 6000 | H21 | 2
78 | EFH | 1950 | 7-8 | 2 | 2900 | H21 | 2
79 | EFH | 1970 | 9-10 | 2 | 3000 | H21 | 2
80 | EFH | 1970 | 9-11 | 2 | 3200 | H21 | 2
81 | EFH | 1970 | 9-12 | 4 | 4400 | H21 | 2
82 | EFH | 1970 | 9-13 | 4 | 3600 | H21 | 2
83 | EFH | 1970 | 9-14 | 4 | 4700 | H21 | 2
84 | EFH | 1970 | 9-15 | 4 | 3900 | H21 | 2
85 | EFH | 1970 | 9-16 | 3 | 3300 | H21 | 2
86 | EFH | 1970 | 9-17 | 3 | 4200 | H21 | 2
87 | EFH | 1970 | 9-18 | 2 | 2800 | H21 | 2
88 | EFH | 1970 | 9-19 | 2 | 3200 | H21 | 2
89 | EFH | 1970 | 9-20 | 4 | 4300 | H21 | 2
90 | EFH | 1970 | 9-21 | 5 | 6000 | H21 | 2
91 | EFH | 1970 | 9-22 | 3 | 3100 | H21 | 2
92 | EFH | 1970 | 9-23 | 4 | 4700 | H21 | 2
93 | EFH | 1970 | 9-24 | 5 | 5400 | H21 | 2
94 | EFH | 1970 | 9-25 | 5 | 4600 | H21 | 2
95 | EFH | 1970 | 9-26 | 5 | 5400 | H21 | 2
96 | EFH | 1970 | 9-27 | 5 | 4600 | H21 | 2
97 | EFH | 1970 | 9-28 | 3 | 4100 | H21 | 2
98 | EFH | 1960 | 4-11 | 4 | 4500 | H21 | 2
99 | EFH | 1960 | 4-12 | 4 | 4000 | H21 | 2
100 | EFH | 1960 | 4-13 | 5 | 5800 | H21 | 2
101 | EFH | 1960 | 4-14 | 4 | 3700 | H21 | 2
102 | EFH | 1960 | 4-15 | 4 | 4600 | H21 | 2
103 | EFH | 1960 | 4-16 | 2 | 3500 | H21 | 2
104 | EFH | 1950 | 6-8 | 3 | 3500 | H21 | 2
105 | EFH | 1950 | 6-9 | 2 | 3100 | H21 | 2
106 | EFH | 1950 | 6-10 | 4 | 3700 | H21 | 2
107 | EFH | 1950 | 8-1 | 5 | 4100 | H21 | 2
108 | EFH | 1950 | 8-2 | 2 | 2600 | H21 | 2
109 | EFH | 1950 | 8-3 | 2 | 2900 | H21 | 2
110 | EFH | 1950 | 8-4 | 4 | 4000 | H21 | 2
111 | EFH | 1950 | 8-5 | 5 | 4100 | H21 | 2
112 | EFH | 1950 | 8-6 | 5 | 5400 | H21 | 2
113 | EFH | 1950 | 8-7 | 5 | 5700 | H21 | 2
114 | EFH | 1950 | 10-1 | 6 | 6200 | H21 | 2
115 | EFH | 1950 | 10-2 | 6 | 6300 | H21 | 2
116 | EFH | 1950 | 10-3 | 4 | 4700 | H21 | 2
117 | EFH | 1950 | 10-4 | 2 | 3400 | H21 | 2
118 | MFH (6 WE) | 1960 | 6-6 | 15 | 14200 | H21 | 3
119 | MFH (6 WE) | 1960 | 6-7 | 15 | 12500 | H21 | 3
120 | MFH (6 WE) | 1950 | 7-9 | 14 | 13100 | H21 | 3
121 | MFH (6 WE) | 1950 | 7-10 | 15 | 14000 | H21 | 3
122 | MFH (6 WE) | 1950 | 8-8 | 17 | 13500 | H21 | 3
123 | MFH (6 WE) | 1950 | 8-9 | 17 | 15000 | H21 | 3
124 | MFH (6 WE) | 1950 | 8-10 | 12 | 12100 | H21 | 3
125 | MFH (6 WE) | 1970 | 3-13 | 14 | 12700 | H21 | 3
126 | MFH (6 WE) | 1970 | 3-14 | 12 | 11900 | H21 | 3
127 | MFH (6 WE) | 1950 | 6-5 | 19 | 13700 | H21 | 3
128 | MFH (10 WE) | 1970 | 9-29 | 25 | 24100 | H21 | 5
129 | MFH (10 WE) | 1970 | 9-30 | 29 | 22600 | H21 | 5
130 | MFH (10 WE) | 1970 | 9-31 | 22 | 19400 | H21 | 5
131 | MFH (10 WE) | 1970 | 9-32 | 19 | 17700 | H21 | 5
132 | MFH (10 WE) | 1960 | 4-17 | 25 | 22600 | H21 | 5
133 | MFH (10 WE) | 1960 | 4-18 | 23 | 22100 | H21 | 5
134 | MFH (10 WE) | 1960 | 4-19 | 22 | 20400 | H21 | 5
135 | MFH (10 WE) | 1960 | 5-17 | 19 | 18500 | H21 | 5
136 | MFH (10 WE) | 1960 | 5-18 | 22 | 20000 | H21 | 5
137 | MFH (10 WE) | 1960 | 5-19 | 27 | 21900 | H21 | 5
138 | MFH (10 WE) | 1960 | 6-3 | 19 | 19000 | H21 | 5
139 | MFH (10 WE) | 1950 | 6-4 | 20 | 18600 | H21 | 5
140 | MFH (10 WE) | 1960 | 1-13 | 23 | 21100 | H21 | 5
141 | MFH (10 WE) | 1960 | 1-14 | 23 | 23400 | H21 | 5
142 | MFH (10 WE) | 1970 | 2-13 | 26 | 24200 | H21 | 5
143 | MFH (10 WE) | 1970 | 2-14 | 26 | 24000 | H21 | 5
144 | MFH (10 WE) | 1970 | 6-1 | 24 | 22100 | H21 | 5
145 | MFH (10 WE) | 1960 | 6-2 | 27 | 24100 | H21 | 5
9
4
5
1
2
3
6
7
8
10
1970
1960
1960
1970/60
1970/50
1950
1950
1950
1950
1960

## possible_buildings
usage | year_of_construction | with_ahu | method | construction_type | net_leased_area | height_of_floors | number_of_floors | name | dhw_profile | gains_path | Heizwärmebedarf in kWh/a
single_family_house | 2010 | False | tabula_de | tabula_standard | 187 | 2.5 | 2 | EFH2010_standard | NoDHW | D:/01_Projekte/09_HybridWP/Zeitreihen/elec_19.csv
single_family_house | 1980 | False | tabula_de | tabula_standard | 216 | 2.5 | 2 | EFH1980_standard | NoDHW | D:/01_Projekte/09_HybridWP/Zeitreihen/elec_87.csv
single_family_house | 1980 | False | tabula_de | tabula_retrofit | 216 | 2.5 | 2 | EFH1980_retrofit | NoDHW | D:/01_Projekte/09_HybridWP/Zeitreihen/elec_87.csv
single_family_house | 1980 | False | tabula_de | tabula_adv_retrofit | 216 | 2.5 | 2 | EFH1980_adv_retrofit | NoDHW | D:/01_Projekte/09_HybridWP/Zeitreihen/elec_87.csv
multi_family_house | 2010 | False | tabula_de | tabula_standard | 507 | 2.5 | 3 | MFH2010_standard_6 | NoDHW | D:/01_Projekte/09_HybridWP/Zeitreihen/elec_135.csv
multi_family_house | 1980 | False | tabula_de | tabula_standard | 450.6 | 2.5 | 3 | MFH1980_standard_6 | NoDHW | D:/01_Projekte/09_HybridWP/Zeitreihen/elec_126.csv
multi_family_house | 1980 | False | tabula_de | tabula_retrofit | 450.6 | 2.5 | 3 | MFH1980_retrofit_6 | NoDHW | D:/01_Projekte/09_HybridWP/Zeitreihen/elec_126.csv
multi_family_house | 1980 | False | tabula_de | tabula_adv_retrofit | 450.6 | 2.5 | 3 | MFH1980_adv_retrofit_6 | NoDHW | D:/01_Projekte/09_HybridWP/Zeitreihen/elec_126.csv
multi_family_house | 2010 | False | tabula_de | tabula_standard | 845 | 2.5 | 5 | MFH2010_standard_10 | NoDHW | D:/01_Projekte/09_HybridWP/Zeitreihen/elec_135.csv
multi_family_house | 1980 | False | tabula_de | tabula_standard | 751 | 2.5 | 5 | MFH1980_standard_10 | NoDHW | D:/01_Projekte/09_HybridWP/Zeitreihen/elec_126.csv
multi_family_house | 1980 | False | tabula_de | tabula_retrofit | 751 | 2.5 | 5 | MFH1980_retrofit_10 | NoDHW | D:/01_Projekte/09_HybridWP/Zeitreihen/elec_126.csv
multi_family_house | 1980 | False | tabula_de | tabula_adv_retrofit | 751 | 2.5 | 5 | MFH1980_adv_retrofit_10 | NoDHW | D:/01_Projekte/09_HybridWP/Zeitreihen/elec_126.csv
single_family_house | 1950 | False | tabula_de | tabula_standard | 111 | 2.5 | 2 | EFH1950_standard | NoDHW | D:/01_Projekte/09_HybridWP/Zeitreihen/elec_87.csv
single_family_house | 1950 | False | tabula_de | tabula_retrofit | 111 | 2.5 | 2 | EFH1950_retrofit | NoDHW | D:/01_Projekte/09_HybridWP/Zeitreihen/elec_87.csv
single_family_house | 1950 | False | tabula_de | tabula_adv_retrofit | 111 | 2.5 | 2 | EFH1950_adv_retrofit | NoDHW | D:/01_Projekte/09_HybridWP/Zeitreihen/elec_87.csv
single_family_house | 1960 | False | tabula_de | tabula_standard | 121 | 2.5 | 2 | EFH1960_standard | NoDHW | D:/01_Projekte/09_HybridWP/Zeitreihen/elec_87.csv
single_family_house | 1960 | False | tabula_de | tabula_retrofit | 121 | 2.5 | 2 | EFH1960_retrofit | NoDHW | D:/01_Projekte/09_HybridWP/Zeitreihen/elec_87.csv
single_family_house | 1960 | False | tabula_de | tabula_adv_retrofit | 121 | 2.5 | 2 | EFH1960_adv_retrofit | NoDHW | D:/01_Projekte/09_HybridWP/Zeitreihen/elec_87.csv
single_family_house | 1970 | False | tabula_de | tabula_standard | 173 | 2.5 | 2 | EFH1970_standard | NoDHW | D:/01_Projekte/09_HybridWP/Zeitreihen/elec_87.csv
single_family_house | 1970 | False | tabula_de | tabula_retrofit | 173 | 2.5 | 2 | EFH1970_retrofit | NoDHW | D:/01_Projekte/09_HybridWP/Zeitreihen/elec_87.csv
single_family_house | 1970 | False | tabula_de | tabula_adv_retrofit | 173 | 2.5 | 2 | EFH1970_adv_retrofit | NoDHW | D:/01_Projekte/09_HybridWP/Zeitreihen/elec_87.csv
multi_family_house | 1960 | False | tabula_de | tabula_standard | 403.2258 | 2.5 | 3 | MFH1960_standard_6 | NoDHW | D:/01_Projekte/09_HybridWP/Zeitreihen/elec_126.csv
multi_family_house | 1960 | False | tabula_de | tabula_retrofit | 403.2258 | 2.5 | 3 | MFH1960_retrofit_6 | NoDHW | D:/01_Projekte/09_HybridWP/Zeitreihen/elec_126.csv
multi_family_house | 1960 | False | tabula_de | tabula_adv_retrofit | 403.2258 | 2.5 | 3 | MFH1960_adv_retrofit_6 | NoDHW | D:/01_Projekte/09_HybridWP/Zeitreihen/elec_126.csv
multi_family_house | 1970 | False | tabula_de | tabula_standard | 438.3917 | 2.5 | 3 | MFH1970_standard_6 | NoDHW | D:/01_Projekte/09_HybridWP/Zeitreihen/elec_126.csv
multi_family_house | 1970 | False | tabula_de | tabula_retrofit | 438.3917 | 2.5 | 3 | MFH1970_retrofit_6 | NoDHW | D:/01_Projekte/09_HybridWP/Zeitreihen/elec_126.csv
multi_family_house | 1970 | False | tabula_de | tabula_adv_retrofit | 438.3917 | 2.5 | 3 | MFH1970_adv_retrofit_6 | NoDHW | D:/01_Projekte/09_HybridWP/Zeitreihen/elec_126.csv
multi_family_house | 1960 | False | tabula_de | tabula_standard | 672.043 | 2.5 | 5 | MFH1960_standard_10 | NoDHW | D:/01_Projekte/09_HybridWP/Zeitreihen/elec_126.csv
multi_family_house | 1960 | False | tabula_de | tabula_retrofit | 672.043 | 2.5 | 5 | MFH1960_retrofit_10 | NoDHW | D:/01_Projekte/09_HybridWP/Zeitreihen/elec_126.csv
multi_family_house | 1960 | False | tabula_de | tabula_adv_retrofit | 672.043 | 2.5 | 5 | MFH1960_adv_retrofit_10 | NoDHW | D:/01_Projekte/09_HybridWP/Zeitreihen/elec_126.csv
multi_family_house | 1970 | False | tabula_de | tabula_standard | 730.6528 | 2.5 | 5 | MFH1970_standard_10 | NoDHW | D:/01_Projekte/09_HybridWP/Zeitreihen/elec_126.csv
multi_family_house | 1970 | False | tabula_de | tabula_retrofit | 730.6528 | 2.5 | 5 | MFH1970_retrofit_10 | NoDHW | D:/01_Projekte/09_HybridWP/Zeitreihen/elec_126.csv
multi_family_house | 1970 | False | tabula_de | tabula_adv_retrofit | 730.6528 | 2.5 | 5 | MFH1970_adv_retrofit_10 | NoDHW | D:/01_Projekte/09_HybridWP/Zeitreihen/elec_126.csv

## Annahmen
Mittele Fläche MFH ista | 65 | m2 | wird nicht verwendet
Gaspreis | 0.0934 | ct/kWh
Strompreis | 0.3496 | ct/kWh

## Sanierungsquoten_unsaniert
| EFH 1980 | MFH (6 WE) 1980 | MFH (10 WE) 1980 | EFH 2010 | MFH (6 WE) 2010 | MFH (10 WE) 2010
tabula_standard | 100 | 100 | 100 | 100 | 100 | 100
tabula_retrofit | 0 | 0 | 0 | 0 | 0 | 0
tabula_adv_retrofit | 0 | 0 | 0 | 0 | 0 | 0

## Sanierungsquoten
| EFH 1980 | MFH (6 WE) 1980 | MFH (10 WE) 1980 | EFH 2010 | MFH (6 WE) 2010 | MFH (10 WE) 2010
tabula_standard | 65 | 75 | 75 | 100 | 100 | 100
tabula_retrofit | 28.75 | 16.6667 | 16.6667 | 0 | 0 | 0
tabula_adv_retrofit | 6.25 | 8.3333 | 8.3333 | 0 | 0 | 0

## Wohngebäudebestand
Deutscher Wohngebäudebestand
| A | B | C | D | E | F | G | H | I | J | Summe
| bis 1860 | 1861-1918 | 1919-1948 | 1949-1957 | 1958-1968 | 1969-1978 | 1979-1983 | 1984-1994 | 1995-2001 | 2002-2009
EFH
Anzahl Wohngebäude in Tsd. | 330 | 966 | 1131 | 859 | 1509 | 1507 | 704 | 1160 | 1035 | 775 | 9976
| 3.308% | 9.683% | 11.34% | 8.611% | 15.13% | 15.11% | 7.057% | 11.63% | 10.37% | 7.769% |  |  | A | B | C | D | E | F | G | H | I | J
Anzahl Wohnungen in Tsd. | 399 | 1213 | 1389 | 1060 | 1948 | 1915 | 881 | 1397 | 1204 | 858 | 12264 | Anzahl Wohnungen | bis 1860 | 1861-1918 | 1919-1948 | 1949-1957 | 1958-1968 | 1969-1978 | 1979-1983 | 1984-1994 | 1995-2001 | 2002-2009
| 3.253% | 9.891% | 11.33% | 8.643% | 15.88% | 15.61% | 7.184% | 11.39% | 9.817% | 6.996% |  | EFH | 399 | 1213 | 1389 | 1060 | 1948 | 1915 | 881 | 1397 | 1204 | 858
Wohnfläche in Mio. m² | 46 | 135 | 150 | 116 | 218 | 233 | 110 | 178 | 158 | 119 | 1463 | RH | 181 | 617 | 840 | 546 | 749 | 685 | 374 | 722 | 674 | 409
| 3.144% | 9.228% | 10.25% | 7.929% | 14.9% | 15.93% | 7.519% | 12.17% | 10.8% | 8.134% |  | MFH | 214 | 2177 | 1911 | 2003 | 3348 | 2313 | 852 | 1826 | 1390 | 461
RH | [11 empty] | GMH | 11 | 526 | 126 | 308 | 818 | 1366 | 356 | 605 | 408 | 151
Anzahl Wohngebäude in Tsd. | 148 | 492 | 710 | 447 | 633 | 611 | 335 | 652 | 619 | 384 | 5031 | Gesamt | 805 | 4533 | 4266 | 3917 | 6863 | 6279 | 2463 | 4550 | 3676 | 1879
| 2.942% | 9.779% | 14.11% | 8.885% | 12.58% | 12.14% | 6.659% | 12.96% | 12.3% | 7.633% |  | MFH + GMH | 225 | 2703 | 2037 | 2311 | 4166 | 3679 | 1208 | 2431 | 1798 | 612
Anzahl Wohnungen in Tsd. | 181 | 617 | 840 | 546 | 749 | 685 | 374 | 722 | 674 | 409 | 5797 | EFH + RH | 580 | 1830 | 2229 | 1606 | 2697 | 2600 | 1255 | 2119 | 1878 | 1267
| 3.122% | 10.64% | 14.49% | 9.419% | 12.92% | 11.82% | 6.452% | 12.45% | 11.63% | 7.055% |  | MFH + GMH | 0.2795 | 0.59629 | 0.4775 | 0.58999 | 0.60702 | 0.58592 | 0.49046 | 0.53429 | 0.48912 | 0.32571
Wohnfläche in Mio. m² | 19 | 62 | 82 | 52 | 76 | 79 | 45 | 85 | 80 | 52 | 632 | EFH + RH | 0.7205 | 0.40371 | 0.5225 | 0.41001 | 0.39298 | 0.41408 | 0.50954 | 0.46571 | 0.51088 | 0.67429
| 3.006% | 9.81% | 12.97% | 8.228% | 12.03% | 12.5% | 7.12% | 13.45% | 12.66% | 8.228%
MFH
Anzahl Wohngebäude in Tsd. | 54 | 442 | 388 | 356 | 586 | 412 | 146 | 309 | 244 | 85 | 3022 | Anzahl Gebäude | bis 1860 | 1861-1918 | 1919-1948 | 1949-1957 | 1958-1968 | 1969-1978 | 1979-1983 | 1984-1994 | 1995-2001 | 2002-2009
Anteil Wohngebäude | 1.787% | 14.63% | 12.84% | 11.78% | 19.39% | 13.63% | 4.831% | 10.23% | 8.074% | 2.813% |  | EFH | 330 | 966 | 1131 | 859 | 1509 | 1507 | 704 | 1160 | 1035 | 775
Anzahl Wohnungen in Tsd. | 214 | 2177 | 1911 | 2003 | 3348 | 2313 | 852 | 1826 | 1390 | 461 | 16495 | RH | 148 | 492 | 710 | 447 | 633 | 611 | 335 | 652 | 619 | 384
Anteil Wohnungen | 1.297% | 13.2% | 11.59% | 12.14% | 20.3% | 14.02% | 5.165% | 11.07% | 8.427% | 2.795% |  | MFH | 54 | 442 | 388 | 356 | 586 | 412 | 146 | 309 | 244 | 85
Wohnfläche in Mio. m² | 16 | 163 | 129 | 125 | 225 | 169 | 64 | 133 | 104 | 39 | 1167 | GMH | 0.6 | 28.7 | 7.4 | 17.3 | 34 | 50.1 | 15 | 28.7 | 20.9 | 7.6
Anteil Wohnfläche | 1.371% | 13.97% | 11.05% | 10.71% | 19.28% | 14.48% | 5.484% | 11.4% | 8.912% | 3.342% |  |  | 532.6 | 1928.7 | 2236.4 | 1679.3 | 2762 | 2580.1 | 1200 | 2149.7 | 1918.9 | 1251.6
GMH | [12 empty] | 54.6 | 470.7 | 395.4 | 373.3 | 620 | 462.1 | 161 | 337.7 | 264.9 | 92.6
Anzahl Wohngebäude in Tsd. | 0.6 | 28.7 | 7.4 | 17.3 | 34 | 50.1 | 15 | 28.7 | 20.9 | 7.6 | 210.3 |  | 10.2516 | 24.405 | 17.6802 | 22.2295 | 22.4475 | 17.9102 | 13.4167 | 15.7092 | 13.8048 | 7.3985
| 0.2853% | 13.65% | 3.519% | 8.226% | 16.17% | 23.82% | 7.133% | 13.65% | 9.938% | 3.614%
Anzahl Wohnungen in Tsd. | 11 | 526 | 126 | 308 | 818 | 1366 | 356 | 605 | 408 | 151 | 4675
| 0.2353% | 11.25% | 2.695% | 6.588% | 17.5% | 29.22% | 7.615% | 12.94% | 8.727% | 3.23%
Wohnfläche in Mio. m² | 0.7 | 35.8 | 7.9 | 17 | 47.1 | 86.7 | 21.9 | 34.8 | 25.5 | 10.4 | 287.8
| 0.2432% | 12.44% | 2.745% | 5.907% | 16.37% | 30.13% | 7.609% | 12.09% | 8.86% | 3.614%
Wohnfläche pro Wohnung | 74.7664 | 74.8737 | 67.5039 | 62.4064 | 67.2043 | 73.0653 | 75.1174 | 72.8368 | 74.8201 | 84.5987 | 70.7487

## _Sarnierungsquoten MFH
EZFH | vor 1919 | 1919-1948 | 1949-1978 | 1979-1986 | 1987-1990 | 1991-1995 | 1996-2000 | 2001-2004 | 2005-2008 | 2009 und später | Gesamt
nicht/gering modernisiert | 1.1 | 0.8 | 2.1 | 0.9 | 0.4 | 0.9 | 0.9 | 0.3 | 0.2 | 0.7 | 8.3 |  | https://www.gdw.de/media/2022/02/studie-wohnungsbau-tag-2022-zukunft-des-bestandes.pdf
mittel/größtenteils modernisiert | 1 | 0.7 | 2.5 | 0.2 | 0.1 | 0.2 | 0 | 0 | 0 | 0 | 4.7
umfassend modernisiert | 0.5 | 0.5 | 2.6 | 0.1 | 0 | 0 | 0 | 0 | 0 | 0 | 3.7
Anteil tabula_standard | 42.3077 | 40 | 29.1667 | 75 | 80 | 81.8182 | 100 | 100 | 100 | 100 | 16.7 | % | Am Gesamtbestand laut Quelle
Anteil tabula_retrofit | 38.4615 | 35 | 34.7222 | 16.6667 | 20 | 18.1818 | 0 | 0 | 0 | 0
Anteil tabula_adv_retrofit | 19.2308 | 25 | 36.1111 | 8.3333 | 0 | 0 | 0 | 0 | 0 | 0

## _Sarnierungsquoten EZFH
EZFH | vor 1919 | 1919-1948 | 1949-1978 | 1979-1986 | 1987-1990 | 1991-1995 | 1996-2000 | 2001-2004 | 2005-2008 | 2009 und später | Gesamt
nicht/gering modernisiert | 3.4 | 3 | 10.2 | 5.2 | 2.6 | 4.1 | 6.1 | 3.8 | 2.8 | 5.7 | 46.9 |  | https://www.gdw.de/media/2022/02/studie-wohnungsbau-tag-2022-zukunft-des-bestandes.pdf
mittel/größtenteils modernisiert | 4.5 | 4.6 | 13.2 | 2.3 | 0.6 | 0.6 | 0.3 | 0 | 0 | 0 | 26.1
umfassend modernisiert | 1.8 | 1.9 | 5.7 | 0.5 | 0 | 0.1 | 0 | 0 | 0 | 0 | 10
Anteil tabula_standard | 35.0515 | 31.5789 | 35.0515 | 65 | 81.25 | 85.4167 | 95.3125 | 100 | 100 | 100 | 83 | % | Am Gesamtbestand laut Quelle
Anteil tabula_retrofit | 46.3918 | 48.4211 | 45.3608 | 28.75 | 18.75 | 12.5 | 4.6875 | 0 | 0 | 0
Anteil tabula_adv_retrofit | 18.5567 | 20 | 19.5876 | 6.25 | 0 | 2.0833 | 0 | 0 | 0 | 0